## Stavba
| Kontrolní položkový rozpočet stavby |  |  |  |  | Datum: | 2016-09-30
| Stavba : | 16/05-002 | ZŠ TURNOV, ŽIŽKOVA Č.P. 518
| Objednatel : | Město Turnov |  |  |  | IČO : | 002 76 227
|  | Antonína Dvořáka 335 |  |  |  | DIČ :
511 22 Turnov
| Zhotovitel : |  |  |  |  | IČO :
DIČ :
| Za zhotovitele : |  |  |  |  | Za objednatele :
| _______________ |  |  |  |  | _______________
Rozpočtové náklady
Základ pro DPH |  | 21 | % |  |  |  | 0
DPH |  | 21 | % |  |  |  | 0
Cena celkem za stavbu | [6 empty] | 0
Rekapitulace stavebních objektů a provozních souborů
Číslo a název objektu / provozního souboru |  |  |  | Cena celkem |  | Základ DPH 21 % | DPH celkem | %
SO 01 | Výtah pro imobilní |  |  | 0 |  | 0 | 0
SO 02 | WC pro imobilní v 1.NP |  |  | 0 |  | 0 | 0
SO 03 | Vnitřní rampa |  |  | 0 |  | 0 | 0
SO 04 | Vnější rampa a vstup |  |  | 0 |  | 0 | 0
SO 05 | WC pro imobilní ve 3.NP |  |  | 0 |  | 0 | 0
Celkem za stavbu |  |  |  | 0 |  | 0 | 0
Rekapitulace stavebních dílů
Číslo a název dílu |  |  | % | HSV | PSV | Dodávka | Montáž | HZS
1 | Zemní práce |  |  | 0 | 0 | 0 | 0 | 0
2 | Základy a zvláštní zakládání |  |  | 0 | 0 | 0 | 0 | 0
3 | Svislé a kompletní konstrukce |  |  | 0 | 0 | 0 | 0 | 0
4 | Vodorovné konstrukce |  |  | 0 | 0 | 0 | 0 | 0
5 | Komunikace |  |  | 0 | 0 | 0 | 0 | 0
61 | Upravy povrchů vnitřní |  |  | 0 | 0 | 0 | 0 | 0
62 | Úpravy povrchů vnější |  |  | 0 | 0 | 0 | 0 | 0
63 | Podlahy a podlahové konstrukce |  |  | 0 | 0 | 0 | 0 | 0
64 | Výplně otvorů |  |  | 0 | 0 | 0 | 0 | 0
711 | Izolace proti vodě |  |  | 0 | 0 | 0 | 0 | 0
712 | Živičné krytiny |  |  | 0 | 0 | 0 | 0 | 0
713 | Izolace tepelné |  |  | 0 | 0 | 0 | 0 | 0
721 | Vnitřní kanalizace |  |  | 0 | 0 | 0 | 0 | 0
722 | Vnitřní vodovod |  |  | 0 | 0 | 0 | 0 | 0
725 | Zařizovací předměty |  |  | 0 | 0 | 0 | 0 | 0
730 | Ústřední vytápění |  |  | 0 | 0 | 0 | 0 | 0
762 | Konstrukce tesařské |  |  | 0 | 0 | 0 | 0 | 0
7631 | Konstrukce sádrokartonové |  |  | 0 | 0 | 0 | 0 | 0
764 | Konstrukce klempířské |  |  | 0 | 0 | 0 | 0 | 0
766 | Konstrukce truhlářské |  |  | 0 | 0 | 0 | 0 | 0
767 | Konstrukce zámečnické |  |  | 0 | 0 | 0 | 0 | 0
771 | Podlahy z dlaždic a obklady |  |  | 0 | 0 | 0 | 0 | 0
776 | Podlahy povlakové |  |  | 0 | 0 | 0 | 0 | 0
781 | Obklady keramické |  |  | 0 | 0 | 0 | 0 | 0
783 | Nátěry |  |  | 0 | 0 | 0 | 0 | 0
784 | Malby |  |  | 0 | 0 | 0 | 0 | 0
93 | Dokončovací práce inženýrskách staveb |  |  | 0 | 0 | 0 | 0 | 0
94 | Lešení a stavební výtahy |  |  | 0 | 0 | 0 | 0 | 0
95 | Dokončovací konstrukce na pozemních stavbách |  |  | 0 | 0 | 0 | 0 | 0
96 | Bourání konstrukcí |  |  | 0 | 0 | 0 | 0 | 0
97 | Prorážení otvorů |  |  | 0 | 0 | 0 | 0 | 0
99 | Staveništní přesun hmot |  |  | 0 | 0 | 0 | 0 | 0
D96 | Přesuny suti a vybouraných hmot |  |  | 0 | 0 | 0 | 0 | 0
M21 | Elektromontáže |  |  | 0 | 0 | 0 | 0 | 0
M33 | Montáže dopravních zařízení a vah-výtahy |  |  | 0 | 0 | 0 | 0 | 0
M46 | Zemní práce při montážích |  |  | 0 | 0 | 0 | 0 | 0
Celkem za stavbu |  |  |  | 0 | 0 | 0 | 0 | 0
Rekapitulace vedlejších rozpočtových nákladů
Název vedlejšího nákladu | [5 empty] | Cena celkem
Ztížené výrobní podmínky | [5 empty] | 0
Ostatní náklady neuvedené | [5 empty] | 0
Přesun stavebních kapacit | [5 empty] | 0
Mimostaveništní doprava | [5 empty] | 0
Zařízení staveniště | [5 empty] | 0
Provoz investora | [5 empty] | 0
Kompletační činnost (IČD) | [5 empty] | 0
Ostatní (Rezerva rozpočtu) | [5 empty] | 0
Celkem za stavbu | [5 empty] | 0

## SO 01 1605-002 KL
POLOŽKOVÝ ROZPOČET
Rozpočet |  | 16/05-002 | Výtah pro imobilní | JKSO
Objekt |  |  |  | SKP
SO 01 |  | Výtah pro imobilní |  | Měrná jednotka
Stavba |  |  |  | Počet jednotek | 0
16/05-002 |  | ZŠ TURNOV, ŽIŽKOVA Č.P. 518 |  | Náklady na m.j. | 0
Projektant |  | ACTIV Projekce, s.r.o. |  | Typ rozpočtu
Zpracovatel projektu
Objednatel |  | Město Turnov
Dodavatel |  |  |  | Zakázkové číslo
Rozpočtoval |  |  |  | Počet listů
ROZPOČTOVÉ NÁKLADY
Základní rozpočtové náklady |  |  | Ostatní rozpočtové náklady
| HSV celkem | 0 | Ztížené výrobní podmínky |  | 0
Z | PSV celkem | 0 | Ostatní náklady neuvedené |  | 0
R | M práce celkem | 0 | Přesun stavebních kapacit |  | 0
N | M dodávky celkem | 0 | Mimostaveništní doprava |  | 0
ZRN celkem |  | 0 | Zařízení staveniště |  | 0
|  |  | Provoz investora |  | 0
HZS |  | 0 | Kompletační činnost (IČD) |  | 0
ZRN+HZS |  | 0 | Ostatní |  | 0
ZRN+ost.náklady+HZS |  | 0 | Ostatní náklady celkem |  | 0
Vypracoval |  |  | Za zhotovitele | Za objednatele
Jméno : |  |  | Jméno : | Jméno :
Datum : |  |  | Datum : | Datum :
Podpis : |  |  | Podpis: | Podpis:
Základ pro DPH |  | 21 | % | 0
DPH |  | 21 | % | 0
Základ pro DPH |  | 0 | % | 0
DPH |  | 0 | % | 0
CENA ZA OBJEKT CELKEM |  |  |  | 0
Poznámka :
Zhotovitel je povinen provést na svůj náklad a své nebezpečí veškeré práce a dodávky, které jsou v projektové dokumentaci obsaženy, bez ohledu na to, zda jsou obsaženy v textové a nebo ve výkresové části, jakož i práce, které v dokumentaci sice obsaženy nejsou, ale které jsou nezbytné pro provedení díla a jeho řádné fungování. Je v zájmu zhotovitele jako odborné firmy se řádně seznámit s projektovou dokumentací a pečlivě ji překontroloval a uvažovat s tím, že investor nebude brát zřetel na požadavky a námitky zhotovitele vyplývající z vad, nedostatečného či chybného popisu díla v projektové dokumentaci. Je-li v technických specifikacích, projektové dokumentaci či výkazu výměr uveden odkaz na konkrétní výrobek, materiál, technologii příp. na obchodní firmu, má se za to, že se jedná o vymezení minimálních požadovaných standardů výrobku, technologie či materiálu. V tomto případě je uchazeč oprávněn v nabídce uvést i jiné, kvalitativně a technicky obdobné nebo lepší řešení, které splňuje minimálně požadované standardy a odpovídá uvedeným parametrům. Položkový rozpočet je zpracován na podkladě projektové dokumentace pro provádění stavby. Nedílnou součástí tohoto položkového rozpočtu je projektová dokumentace pro provádění stavby.

## SO 01 1605-002 Rek
Stavba : |  | 16/05-002 ZŠ TURNOV, ŽIŽKOVA Č.P. 518 |  |  | Rozpočet : | 16/05-002
Objekt : |  | SO 01 Výtah pro imobilní |  |  | Výtah pro imobilní
REKAPITULACE STAVEBNÍCH DÍLŮ
| Stavební díl |  | HSV | PSV | Dodávka | Montáž | HZS
1 | Zemní práce |  | 0 | 0 | 0 | 0 | 0
2 | Základy,zvláštní zakládání |  | 0 | 0 | 0 | 0 | 0
3 | Svislé a kompletní konstrukce |  | 0 | 0 | 0 | 0 | 0
4 | Vodorovné konstrukce |  | 0 | 0 | 0 | 0 | 0
61 | Upravy povrchů vnitřní |  | 0 | 0 | 0 | 0 | 0
62 | Úpravy povrchů vnější |  | 0 | 0 | 0 | 0 | 0
63 | Podlahy a podlahové konstrukce |  | 0 | 0 | 0 | 0 | 0
93 | Dokončovací práce inženýrskách staveb |  | 0 | 0 | 0 | 0 | 0
94 | Lešení a stavební výtahy |  | 0 | 0 | 0 | 0 | 0
95 | Dokončovací konstrukce na pozemních stavbách |  | 0 | 0 | 0 | 0 | 0
96 | Bourání konstrukcí |  | 0 | 0 | 0 | 0 | 0
97 | Prorážení otvorů |  | 0 | 0 | 0 | 0 | 0
99 | Staveništní přesun hmot |  | 0 | 0 | 0 | 0 | 0
711 | Izolace proti vodě |  | 0 | 0 | 0 | 0 | 0
712 | Živičné krytiny |  | 0 | 0 | 0 | 0 | 0
713 | Izolace tepelné |  | 0 | 0 | 0 | 0 | 0
722 | Vnitřní vodovod |  | 0 | 0 | 0 | 0 | 0
730 | Ústřední vytápění |  | 0 | 0 | 0 | 0 | 0
762 | Konstrukce tesařské |  | 0 | 0 | 0 | 0 | 0
764 | Konstrukce klempířské |  | 0 | 0 | 0 | 0 | 0
767 | Konstrukce zámečnické |  | 0 | 0 | 0 | 0 | 0
771 | Podlahy z dlaždic a obklady |  | 0 | 0 | 0 | 0 | 0
783 | Nátěry |  | 0 | 0 | 0 | 0 | 0
784 | Malby |  | 0 | 0 | 0 | 0 | 0
D96 | Přesuny suti a vybouraných hmot |  | 0 | 0 | 0 | 0 | 0
M21 | Elektromontáže |  | 0 | 0 | 0 | 0 | 0
M33 | Montáže dopravních zařízení a vah-výtahy |  | 0 | 0 | 0 | 0 | 0
| CELKEM OBJEKT |  | 0 | 0 | 0 | 0 | 0
VEDLEJŠÍ ROZPOČTOVÉ NÁKLADY
Název VRN |  |  | Kč | % | Základna |  | Kč
Ztížené výrobní podmínky |  |  | 0 | 0 | 849403.0593 |  | 0 | 0
Ostatní náklady neuvedené |  |  | 0 | 0 | 849403.0593 |  | 0 | 0
Přesun stavebních kapacit |  |  | 0 | 0 | 849403.0593 |  | 0 | 0
Mimostaveništní doprava |  |  | 0 | 0 | 849403.0593 |  | 0 | 0
Zařízení staveniště |  |  | 0 | 0 | 1651087.7593 |  | 0 | 1
Provoz investora |  |  | 0 | 0 | 1651087.7593 |  | 0 | 1
Kompletační činnost (IČD) |  |  | 0 | 0 | 1651087.7593 |  | 0 | 2
Ostatní (Rezerva rozpočtu) |  |  | 0 | 0 | 1651087.7593 |  | 0 | 2
| CELKEM VRN |  |  |  |  | 0
Poznámka :
V případě VRN se jedná o zcela volné položky a uchazeč nacení VRN dle svého uvážení. Je věcí uchazečů, jak vysoké sazby si pro VRN určí a zda je vůbec budou uvádět. Nicméně související náklady budou zahrnuty v celkové ceně díla.

## SO 01 1605-002 Pol
Položkový rozpočet
Stavba : |  | 16/05-002 ZŠ TURNOV, ŽIŽKOVA Č.P. 518 |  | Rozpočet: | 16/05-002
Objekt : |  | SO 01 Výtah pro imobilní |  | Výtah pro imobilní
P.č. | Číslo položky | Název položky | MJ | množství | cena / MJ | celkem (Kč) | Jednotková hmotnost | Celková hmotnost | Jednotková dem.hmot. | Celková dem.hmot.
Díl: | 1 | Zemní práce | [10 empty] | 1
1 | 113106121 | Rozebrání dlažeb z bet. dlaždic na sucho nebo terč | m2 | 22.75 |  | 0 | 0 | 0 | -0.138 | -3.1395 |  |  | 2 | 1 | 0 | 0 | 1 | 0 | 0 | 0 | 0 | 0 | 1 | 0
|  | vedení hromosvodu pod dlažbou na terase:7 |  | 7 | [7 empty] | vedení hromosvodu pod dlažbou na terase:7
|  | pro založení výtahu:3,5*4,5 |  | 15.75 | [7 empty] | pro založení výtahu:3,5*4,5
2 | 139601102 | Ruční výkop jam, rýh a šachet v hornině tř. 3 | m3 | 3.595 |  | 0 | 0 | 0 | 0 | 0 |  |  | 2 | 1 | 1 | 1 | 1 | 0 | 0 | 0 | 0 | 0 | 1 | 1
|  | TERASA pro založení výtahu hl. 80 cm:1,25*2,47*0,8 |  | 2.47 | [7 empty] | TERASA pro založení výtahu hl. 80 cm:1,25*2,47*0,8
|  | 1PP pro založení patek hl. 60 cm:0,75*2,5*0,6 |  | 1.125 | [7 empty] | 1PP pro založení patek hl. 60 cm:0,75*2,5*0,6
3 | 122202509 | Příplatek za lepivost pro hor. 3 | m3 | 3.595 |  | 0 | 0 | 0 | 0 | 0 |  |  | 2 | 1 | 1 | 1 | 1 | 0 | 0 | 0 | 0 | 0 | 1 | 1
|  | TERASA pro založení výtahu hl. 80 cm:1,25*2,47*0,8 |  | 2.47 | [7 empty] | TERASA pro založení výtahu hl. 80 cm:1,25*2,47*0,8
|  | 1PP pro založení patek hl. 60 cm:0,75*2,5*0,6 |  | 1.125 | [7 empty] | 1PP pro založení patek hl. 60 cm:0,75*2,5*0,6
4 | 162201102 | Vodorovné přemístění výkopku z hor.1-4 do 50 m | m3 | 3.595 |  | 0 | 0 | 0 | 0 | 0 |  |  | 2 | 1 | 1 | 1 | 1 | 0 | 0 | 0 | 0 | 0 | 1 | 1
|  | TERASA pro založení výtahu hl. 80 cm:1,25*2,47*0,8 |  | 2.47 | [7 empty] | TERASA pro založení výtahu hl. 80 cm:1,25*2,47*0,8
|  | 1PP pro založení patek hl. 60 cm:0,75*2,5*0,6 |  | 1.125 | [7 empty] | 1PP pro založení patek hl. 60 cm:0,75*2,5*0,6
5 | 162701105 | Vodorovné přemístění výkopku z hor.1-4 do 10000 m | m3 | 3.595 |  | 0 | 0 | 0 | 0 | 0 |  |  | 2 | 1 | 0 | 0 | 1 | 0 | 0 | 0 | 0 | 0 | 1 | 0
|  | TERASA pro založení výtahu hl. 80 cm:1,25*2,47*0,8 |  | 2.47 | [7 empty] | TERASA pro založení výtahu hl. 80 cm:1,25*2,47*0,8
|  | 1PP pro založení patek hl. 60 cm:0,75*2,5*0,6 |  | 1.125 | [7 empty] | 1PP pro založení patek hl. 60 cm:0,75*2,5*0,6
6 | 167101101 | Nakládání výkopku z hor.1-4 v množství do 100 m3 | m3 | 3.0325 |  | 0 | 0 | 0 | 0 | 0 |  |  | 2 | 1 | 1 | 1 | 1 | 0 | 0 | 0 | 0 | 0 | 1 | 1
|  | TERASA pro založení výtahu hl. 80 cm:1,25*2,47*0,8 |  | 2.47 | [7 empty] | TERASA pro založení výtahu hl. 80 cm:1,25*2,47*0,8
|  | 1PP pro založení patek hl. 60 cm (50%):0,75*2,5*0,6/2 |  | 0.5625 | [7 empty] | 1PP pro založení patek hl. 60 cm (50%):0,75*2,5*0,6/2
7 | 174101102 | Zásyp ruční se zhutněním | m3 | 0.5625 |  | 0 | 0 | 0 | 0 | 0 |  |  | 2 | 1 | 1 | 1 | 1 | 0 | 0 | 0 | 0 | 0 | 1 | 1
|  | Položka obsahuje přemístění materiálu pro zásyp ze vzdálenosti do 15 m od hrany zasypávaného prostoru - bez použití strojů. | [8 empty] | Položka obsahuje přemístění materiálu pro zásyp ze vzdálenosti do 15 m od hrany zasypávaného prostoru - bez použití strojů. |  | 3
|  | Položka je určena pro sypané konstrukce vyplňující prostor pod úrovní terénu v prostorách vně objektu, kde není možné použít těžkou mechanizaci. | [8 empty] | Položka je určena pro sypané konstrukce vyplňující prostor pod úrovní terénu v prostorách vně objektu, kde není možné použít těžkou mechanizaci. |  | 3
|  | 1PP pro založení patek hl. 60 cm (50%):0,75*2,5*0,6/2 |  | 0.5625 | [7 empty] | 1PP pro založení patek hl. 60 cm (50%):0,75*2,5*0,6/2
8 | 58344169 | Štěrkodrtě frakce 0-32 (2,2t/m3) | T | 1.6376 |  | 0 | 1 | 1.6376 |  | 0 |  |  | 2 | 3 | 1 | 58344169 | 1 | 0 | 0 | 0 | 0 | 0 | 3 | 1
|  | TERASA pro založení výtahu tl. 15 cm:1,25*2,47*0,15*2,2 |  | 1.0189 | [7 empty] | TERASA pro založení výtahu tl. 15 cm:1,25*2,47*0,15*2,2
|  | 1PP pro založení patek tl.15 cm:0,75*2,5*0,15*2,2 |  | 0.6188 | [7 empty] | 1PP pro založení patek tl.15 cm:0,75*2,5*0,15*2,2
9 | 162702199 | Poplatek za skládku zeminy | m3 | 3.0325 |  | 0 | 0 | 0 | 0 | 0 |  |  | 2 | 1 | 1 | 1 | 1 | 0 | 0 | 0 | 0 | 0 | 1 | 1
|  | TERASA pro založení výtahu hl. 80 cm:1,25*2,47*0,8 |  | 2.47 | [7 empty] | TERASA pro založení výtahu hl. 80 cm:1,25*2,47*0,8
|  | 1PP pro založení patek hl. 60 cm (50%):0,75*2,5*0,6/2 |  | 0.5625 | [7 empty] | 1PP pro založení patek hl. 60 cm (50%):0,75*2,5*0,6/2
10 | 199000000 | Poplatek za skladku suti | t | 3.1395 |  | 0 | 0 | 0 |  | 0 |  |  | 2 | 8 | 1 | 3 | 1 | 0 | 0 | 0 | 0 | 0 | 8 | 1
| Celkem za | 1 Zemní práce |  |  |  | 0 |  | 1.6376 |  | -3.1395 |  |  | 4 |  |  |  |  | 0 | 0 | 0 | 0 | 0
Díl: | 2 | Základy,zvláštní zakládání | [10 empty] | 1
11 | 274313621 | Beton základových pasů prostý C 20/25 (B 25) | m3 | 0.8438 |  | 0 | 2.4533 | 2.0701 | 0 | 0 |  |  | 2 | 1 | 1 | 1 | 1 | 0 | 0 | 0 | 0 | 0 | 1 | 1
|  | 1PP založení bet patka:(0,75*0,75*0,75)*2 |  | 0.8438 | [7 empty] | 1PP založení bet patka:(0,75*0,75*0,75)*2
12 | 274354111 | Bednění základových pasů zřízení | m2 | 4.5 |  | 0 | 0.00025 | 0.001125 | 0 | 0 |  |  | 2 | 1 | 1 | 1 | 1 | 0 | 0 | 0 | 0 | 0 | 1 | 1
|  | 1PP založení bet patka:(2*(0,75+0,75)*0,75)*2 |  | 4.5 | [7 empty] | 1PP založení bet patka:(2*(0,75+0,75)*0,75)*2
13 | 274354211 | Bednění základových pasů odstranění | m2 | 4.5 |  | 0 | 0 | 0 | 0 | 0 |  |  | 2 | 1 | 1 | 1 | 1 | 0 | 0 | 0 | 0 | 0 | 1 | 1
|  | 1PP založení bet patka:(2*(0,75+0,75)*0,75)*2 |  | 4.5 | [7 empty] | 1PP založení bet patka:(2*(0,75+0,75)*0,75)*2
14 | 273321321 | Železobeton základových desek C 20/25 (B 25) | m3 | 0.7444 |  | 0 | 2.4533 | 1.8262 | 0 | 0 |  |  | 2 | 1 | 1 | 1 | 1 | 0 | 0 | 0 | 0 | 0 | 1 | 1
|  | " Cena zahrnuje veškeré systémové prvky ( těsnící profily, pohledové lišty, dilatační krycí lišty apod.) " | [8 empty] | " Cena zahrnuje veškeré systémové prvky ( těsnící profily, pohledové lišty, dilatační krycí lišty apod.) " |  | 3
|  | TERASA pro založení výtahu tl. 15 cm:1,25*2,47*0,15 |  | 0.4631 | [7 empty] | TERASA pro založení výtahu tl. 15 cm:1,25*2,47*0,15
|  | 1PP pro založení patek tl.15 cm:0,75*2,5*0,15 |  | 0.2813 | [7 empty] | 1PP pro založení patek tl.15 cm:0,75*2,5*0,15
15 | 273362021 | Výztuž základových desek dle PD | t | 0.1117 |  | 0 | 1.057 | 0.11807 | 0 | 0 |  |  | 2 | 1 | 1 | 1 | 1 | 0 | 0 | 0 | 0 | 0 | 1 | 1
|  | Výztuž desky výtahu 150kg/m3,hmotnost včetně ztratného:0,7444*0,15 |  | 0.1117 | [7 empty] | Výztuž desky výtahu 150kg/m3,hmotnost včetně ztratného:0,7444*0,15
16 | 274272120 | Zdivo základové z bednicích tvárnic, tl. 20 cm výplň tvárnic betonem C 16/20 | m2 | 2.68 |  | 0 | 0.444 | 1.1899 | 0 | 0 |  |  | 2 | 1 | 0 | 0 | 1 | 0 | 0 | 0 | 0 | 0 | 1 | 0
|  | TERASA vyzdívka pro uložení zkráceného stropu 1PP (terasy) a pro provedení svislé hydoizolace:0,5*2,2+0,2*2,85*2+0,2*2,2 |  | 2.68 | [7 empty] | TERASA vyzdívka pro uložení zkráceného stropu 1PP (terasy) a pro provedení svislé hydoizolace:0,5*2,2+0,2*2,85*2+0,2*2,2
| Celkem za | 2 Základy,zvláštní zakládání |  |  |  | 0 |  | 5.2054 |  | 0 |  |  | 4 |  |  |  |  | 0 | 0 | 0 | 0 | 0
Díl: | 3 | Svislé a kompletní konstrukce | [10 empty] | 1
17 | 311238115 | Zdivo nosné vnitřní tl 300mm z tvárnic keramických děrovaných pevnosti P 10 na MVC 5 | m2 | 112.505 |  | 0 | 0.30605 | 34.4322 | 0 | 0 |  |  | 2 | 1 | 0 | 0 | 1 | 0 | 0 | 0 | 0 | 0 | 1 | 0
|  | 1PP zdivo výtahovéh šachety:2*(2,35+2,2)*0,58 |  | 5.278 | [7 empty] | 1PP zdivo výtahovéh šachety:2*(2,35+2,2)*0,58
|  | 1PP věnce BET vyrovnávací :-2*(2,35+2,2)*0,08 |  | -0.728 | [7 empty] | 1PP věnce BET vyrovnávací :-2*(2,35+2,2)*0,08
|  | 0 |  | 0 | [7 empty] | 0
|  | 1NP zdivo výtahovéh šachety:2*(2,35+2,2)*4,15 |  | 37.765 | [7 empty] | 1NP zdivo výtahovéh šachety:2*(2,35+2,2)*4,15
|  | 1NP otvor dveří vč překladu:-2,5*1,2 |  | -3 | [7 empty] | 1NP otvor dveří vč překladu:-2,5*1,2
|  | 1NP věnce ŽB stropu:-2*(2,35+2,2)*0,25 |  | -2.275 | [7 empty] | 1NP věnce ŽB stropu:-2*(2,35+2,2)*0,25
|  | 1NP věnce ŽB vytahu:-(2*(2,35+2,2)-1,2)*0,25 |  | -1.975 | [7 empty] | 1NP věnce ŽB vytahu:-(2*(2,35+2,2)-1,2)*0,25
|  | 1NP věnce BET vyrovnávací :-2*(2,35+2,2)*0,15 |  | -1.365 | [7 empty] | 1NP věnce BET vyrovnávací :-2*(2,35+2,2)*0,15
|  | 0 |  | 0 | [7 empty] | 0
|  | 2NP zdivo výtahovéh šachety:2*(2,35+2,2)*4,15 |  | 37.765 | [7 empty] | 2NP zdivo výtahovéh šachety:2*(2,35+2,2)*4,15
|  | 2NP otvor dveří vč překladu:-2,5*1,2 |  | -3 | [7 empty] | 2NP otvor dveří vč překladu:-2,5*1,2
|  | 2NP věnce ŽB stropu:-2*(2,35+2,2)*0,25 |  | -2.275 | [7 empty] | 2NP věnce ŽB stropu:-2*(2,35+2,2)*0,25
|  | 2NP věnce ŽB vytahu:-(2*(2,35+2,2)-1,2)*0,25 |  | -1.975 | [7 empty] | 2NP věnce ŽB vytahu:-(2*(2,35+2,2)-1,2)*0,25
|  | 2NP věnce BET vyrovnávací :-2*(2,35+2,2)*0,15 |  | -1.365 | [7 empty] | 2NP věnce BET vyrovnávací :-2*(2,35+2,2)*0,15
|  | 0 |  | 0 | [7 empty] | 0
|  | 3NP zdivo výtahovéh šachety:2*(2,35+2,2)*4,20 |  | 38.22 | [7 empty] | 3NP zdivo výtahovéh šachety:2*(2,35+2,2)*4,20
|  | 3NP otvor dveří vč překladu:-2,5*1,2 |  | -3 | [7 empty] | 3NP otvor dveří vč překladu:-2,5*1,2
|  | 3NP věnce ŽB stropu:-2*(2,35+2,2)*0,25 |  | -2.275 | [7 empty] | 3NP věnce ŽB stropu:-2*(2,35+2,2)*0,25
|  | 3NP věnce ŽB vytahu:-(2*(2,35+2,2)-1,2)*0,25 |  | -1.975 | [7 empty] | 3NP věnce ŽB vytahu:-(2*(2,35+2,2)-1,2)*0,25
|  | 3NP věnce BET vyrovnávací :-2*(2,35+2,2)*0,20 |  | -1.82 | [7 empty] | 3NP věnce BET vyrovnávací :-2*(2,35+2,2)*0,20
|  | 0 |  | 0 | [7 empty] | 0
|  | 4NP zdivo výtahovéh šachety:2*(2,35+2,2)*2,8 |  | 25.48 | [7 empty] | 4NP zdivo výtahovéh šachety:2*(2,35+2,2)*2,8
|  | 4NP otvor dveří vč překladu:-2,5*1,2 |  | -3 | [7 empty] | 4NP otvor dveří vč překladu:-2,5*1,2
|  | 4NP věnce ŽB vytahu:-(2*(2,35+2,2)-1,2)*0,25 |  | -1.975 | [7 empty] | 4NP věnce ŽB vytahu:-(2*(2,35+2,2)-1,2)*0,25
18 | 317168132 | Překlad vysoký 70x235x1500 mm | kus | 16 |  | 0 | 0.05422 | 0.86752 | 0 | 0 |  |  | 2 | 1 | 1 | 1 | 1 | 0 | 0 | 0 | 0 | 0 | 1 | 1
|  | 1NP keramické překlady:4 |  | 4 | [7 empty] | 1NP keramické překlady:4
|  | 2NP keramické překlady:4 |  | 4 | [7 empty] | 2NP keramické překlady:4
|  | 3NP keramické překlady:4 |  | 4 | [7 empty] | 3NP keramické překlady:4
|  | 4NP keramické překlady:4 |  | 4 | [7 empty] | 4NP keramické překlady:4
19 | 317321117 | Římsy ze železového betonu C 25/30 | m3 | 1.6801 |  | 0 | 2.5429 | 4.2724 | 0 | 0 |  |  | 2 | 1 | 1 | 1 | 1 | 0 | 0 | 0 | 0 | 0 | 1 | 1
|  | " Cena zahrnuje veškeré systémové prvky ( těsnící profily, pohledové lišty, dilatační krycí lišty apod.) " | [8 empty] | " Cena zahrnuje veškeré systémové prvky ( těsnící profily, pohledové lišty, dilatační krycí lišty apod.) " |  | 3
|  | 4NP římsa neprofilovaná:(2,2+2*0,6)*0,6*0,25 |  | 0.51 | [7 empty] | 4NP římsa neprofilovaná:(2,2+2*0,6)*0,6*0,25
|  | 4NP římsa dorní část profilovaná:(2*2,0+2,75)*0,45*0,2 |  | 0.6075 | [7 empty] | 4NP římsa dorní část profilovaná:(2*2,0+2,75)*0,45*0,2
|  | 4NP římsa střední část profilovaná:(2*1,8+2,2)*0,15*0,23 |  | 0.2001 | [7 empty] | 4NP římsa střední část profilovaná:(2*1,8+2,2)*0,15*0,23
|  | 4NP římsa spodní část profilovaná:(2*1,8+2,2)*0,25*0,25 |  | 0.3625 | [7 empty] | 4NP římsa spodní část profilovaná:(2*1,8+2,2)*0,25*0,25
20 | 317351105 | Bednění říms - zřízení | m2 | 13.059 |  | 0 | 0.01014 | 0.13242 | 0 | 0 |  |  | 2 | 1 | 1 | 1 | 1 | 0 | 0 | 0 | 0 | 0 | 1 | 1
|  | 4NP římsa neprofilovaná:(2,2*0,6)+(2*0,6*0,6)+(2*0,3*0,6) |  | 2.4 | [7 empty] | 4NP římsa neprofilovaná:(2,2*0,6)+(2*0,6*0,6)+(2*0,3*0,6)
|  | 4NP římsa část profilovaná:(0,47+0,3+0,2)*6,7+(0,4+0,15+0,25)*5,2 |  | 10.659 | [7 empty] | 4NP římsa část profilovaná:(0,47+0,3+0,2)*6,7+(0,4+0,15+0,25)*5,2
21 | 317351106 | Bednění říms - odstranění | m2 | 13.059 |  | 0 | 0 | 0 | 0 | 0 |  |  | 2 | 1 | 1 | 1 | 1 | 0 | 0 | 0 | 0 | 0 | 1 | 1
|  | 4NP římsa neprofilovaná:(2,2*0,6)+(2*0,6*0,6)+(2*0,3*0,6) |  | 2.4 | [7 empty] | 4NP římsa neprofilovaná:(2,2*0,6)+(2*0,6*0,6)+(2*0,3*0,6)
|  | 4NP římsa část profilovaná:(0,47+0,3+0,2)*6,7+(0,4+0,15+0,25)*5,2 |  | 10.659 | [7 empty] | 4NP římsa část profilovaná:(0,47+0,3+0,2)*6,7+(0,4+0,15+0,25)*5,2
22 | 317361214 | Výztuž říms ze železobetonu z oceli 10 505 | t | 0.2016 |  | 0 | 1.0044 | 0.20249 | 0 | 0 |  |  | 2 | 1 | 1 | 1 | 1 | 0 | 0 | 0 | 0 | 0 | 1 | 1
|  | Výztuž římsy 120kg/m3, hmotnost včetně ztratného:1,6801*0,12 |  | 0.2016 | [7 empty] | Výztuž římsy 120kg/m3, hmotnost včetně ztratného:1,6801*0,12
| Celkem za | 3 Svislé a kompletní konstrukce |  |  |  | 0 |  | 39.907 |  | 0 |  |  | 4 |  |  |  |  | 0 | 0 | 0 | 0 | 0
Díl: | 4 | Vodorovné konstrukce | [10 empty] | 1
23 | 411121232 | Osazování stropních desek š. do 60, dl. do 180 cm včetně dodávky PZD 30/10 179x29x9 | kus | 6 |  | 0 | 0.11888 | 0.71328 | 0 | 0 |  |  | 2 | 1 | 1 | 1 | 1 | 0 | 0 | 0 | 0 | 0 | 1 | 1
|  | strop výtahové šachty:6 |  | 6 | [7 empty] | strop výtahové šachty:6
24 | 411321515 | Stropy deskové ze železobetonu C 30/37 (B 37) | m3 | 1.881 |  | 0 | 2.5252 | 4.7499 | 0 | 0 |  |  | 2 | 1 | 1 | 1 | 1 | 0 | 0 | 0 | 0 | 0 | 1 | 1
|  | TERASA pro založení desky výtahu tl. 30 cm:2,20*2,85*0,3 |  | 1.881 | [7 empty] | TERASA pro založení desky výtahu tl. 30 cm:2,20*2,85*0,3
25 | 411351101 | Bednění stropů deskových, bednění vlastní -zřízení | m2 | 3.32 |  | 0 | 0.04538 | 0.15066 | 0 | 0 |  |  | 2 | 1 | 1 | 1 | 1 | 0 | 0 | 0 | 0 | 0 | 1 | 1
|  | TERASA pro založení výtahu tl. 30 cm:2,20*0,95 |  | 2.09 | [7 empty] | TERASA pro založení výtahu tl. 30 cm:2,20*0,95
|  | 0,3*(2*0,95+2,20) |  | 1.23 | [7 empty] | 0,3*(2*0,95+2,20)
26 | 411351102 | Bednění stropů deskových, vlastní - odstranění | m2 | 3.32 |  | 0 | 0 | 0 | 0 | 0 |  |  | 2 | 1 | 1 | 1 | 1 | 0 | 0 | 0 | 0 | 0 | 1 | 1
|  | TERASA pro založení výtahu tl. 30 cm:2,20*0,95 |  | 2.09 | [7 empty] | TERASA pro založení výtahu tl. 30 cm:2,20*0,95
|  | 0,3*(2*0,95+2,20) |  | 1.23 | [7 empty] | 0,3*(2*0,95+2,20)
27 | 411361821 | Výztuž stropů z betonářské oceli dle PD | t | 0.3762 |  | 0 | 1.0214 | 0.38425 | 0 | 0 |  |  | 2 | 1 | 1 | 1 | 1 | 0 | 0 | 0 | 0 | 0 | 1 | 1
|  | Výztuž desky výtahu 200kg/m3,hmotnost včetně ztratného:1,881*0,2 |  | 0.3762 | [7 empty] | Výztuž desky výtahu 200kg/m3,hmotnost včetně ztratného:1,881*0,2
28 | 411354173 | Podpěrná konstr. stropů do 12 kPa - zřízení | m2 | 4.14 |  | 0 | 0.00387 | 0.016022 | 0 | 0 |  |  | 2 | 1 | 1 | 1 | 1 | 0 | 0 | 0 | 0 | 0 | 1 | 1
|  | TERASA pro založení výtahu tl. 30 cm:2,20*0,95 |  | 2.09 | [7 empty] | TERASA pro založení výtahu tl. 30 cm:2,20*0,95
|  | 0,5*(2*0,95+2,20) |  | 2.05 | [7 empty] | 0,5*(2*0,95+2,20)
29 | 411354174 | Podpěrná konstr. stropů do 12 kPa - odstranění | m2 | 4.14 |  | 0 | 0 | 0 | 0 | 0 |  |  | 2 | 1 | 1 | 1 | 1 | 0 | 0 | 0 | 0 | 0 | 1 | 1
|  | TERASA pro založení výtahu tl. 30 cm:2,20*0,95 |  | 2.09 | [7 empty] | TERASA pro založení výtahu tl. 30 cm:2,20*0,95
|  | 0,5*(2*0,95+2,20) |  | 2.05 | [7 empty] | 0,5*(2*0,95+2,20)
30 | 411311621 | Vyrov pásy z betonu prostého C 20/25 (B 25) | m3 | 1.5834 |  | 0 | 2.4536 | 3.8851 | 0 | 0 |  |  | 2 | 1 | 1 | 1 | 1 | 0 | 0 | 0 | 0 | 0 | 1 | 1
|  | 1PP věnce BET vyrovnávací :2*(2,35+2,2)*0,08*0,3 |  | 0.2184 | [7 empty] | 1PP věnce BET vyrovnávací :2*(2,35+2,2)*0,08*0,3
|  | 1NP věnce BET vyrovnávací :2*(2,35+2,2)*0,15*0,3 |  | 0.4095 | [7 empty] | 1NP věnce BET vyrovnávací :2*(2,35+2,2)*0,15*0,3
|  | 2NP věnce BET vyrovnávací :2*(2,35+2,2)*0,15*0,3 |  | 0.4095 | [7 empty] | 2NP věnce BET vyrovnávací :2*(2,35+2,2)*0,15*0,3
|  | 3NP věnce BET vyrovnávací :2*(2,35+2,2)*0,20*0,3 |  | 0.546 | [7 empty] | 3NP věnce BET vyrovnávací :2*(2,35+2,2)*0,20*0,3
31 | 417321414 | Ztužující pásy a věnce z betonu železového C 25/30 | m3 | 4.4175 |  | 0 | 2.4464 | 10.8069 | 0 | 0 |  |  | 2 | 1 | 0 | 0 | 1 | 0 | 0 | 0 | 0 | 0 | 1 | 0
|  | " Cena zahrnuje veškeré systémové prvky ( těsnící profily, pohledové lišty, dilatační krycí lišty apod.) " | [8 empty] | " Cena zahrnuje veškeré systémové prvky ( těsnící profily, pohledové lišty, dilatační krycí lišty apod.) " |  | 3
|  | 1NP věnce ŽB stropu:2*(2,35+2,2)*0,25*0,3 |  | 0.6825 | [7 empty] | 1NP věnce ŽB stropu:2*(2,35+2,2)*0,25*0,3
|  | 1NP věnce ŽB vytahu:(2*(2,35+2,2)-1,2)*0,25*0,3 |  | 0.5925 | [7 empty] | 1NP věnce ŽB vytahu:(2*(2,35+2,2)-1,2)*0,25*0,3
|  | 2NP věnce ŽB stropu:2*(2,35+2,2)*0,25*0,3 |  | 0.6825 | [7 empty] | 2NP věnce ŽB stropu:2*(2,35+2,2)*0,25*0,3
|  | 2NP věnce ŽB vytahu:(2*(2,35+2,2)-1,2)*0,25*0,3 |  | 0.5925 | [7 empty] | 2NP věnce ŽB vytahu:(2*(2,35+2,2)-1,2)*0,25*0,3
|  | 3NP věnce ŽB stropu:2*(2,35+2,2)*0,25*0,3 |  | 0.6825 | [7 empty] | 3NP věnce ŽB stropu:2*(2,35+2,2)*0,25*0,3
|  | 3NP věnce ŽB vytahu:(2*(2,35+2,2)-1,2)*0,25*0,3 |  | 0.5925 | [7 empty] | 3NP věnce ŽB vytahu:(2*(2,35+2,2)-1,2)*0,25*0,3
|  | 4NP věnce ŽB vytahu:(2*(2,35+2,2)-1,2)*0,25*0,3 |  | 0.5925 | [7 empty] | 4NP věnce ŽB vytahu:(2*(2,35+2,2)-1,2)*0,25*0,3
32 | 417351115 | Bednění ztužujících pásů a věnců - zřízení | m2 | 22.85 |  | 0 | 0.00795 | 0.18166 | 0 | 0 |  |  | 2 | 1 | 1 | 1 | 1 | 0 | 0 | 0 | 0 | 0 | 1 | 1
|  | 1NP věnce ŽB stropu:2*(2,35+2,2)*0,25+2*(1,75+1,6)*0,25 |  | 3.95 | [7 empty] | 1NP věnce ŽB stropu:2*(2,35+2,2)*0,25+2*(1,75+1,6)*0,25
|  | 1NP věnce ŽB vytahu:2*(2,35+2,2-1,2)*0,25+2*(1,75+1,6-1,2)*0,25 |  | 2.75 | [7 empty] | 1NP věnce ŽB vytahu:2*(2,35+2,2-1,2)*0,25+2*(1,75+1,6-1,2)*0,25
|  | 2NP věnce ŽB stropu:2*(2,35+2,2)*0,25+2*(1,75+1,6)*0,25 |  | 3.95 | [7 empty] | 2NP věnce ŽB stropu:2*(2,35+2,2)*0,25+2*(1,75+1,6)*0,25
|  | 2NP věnce ŽB vytahu:2*(2,35+2,2-1,2)*0,25+2*(1,75+1,6-1,2)*0,25 |  | 2.75 | [7 empty] | 2NP věnce ŽB vytahu:2*(2,35+2,2-1,2)*0,25+2*(1,75+1,6-1,2)*0,25
|  | 3NP věnce ŽB stropu:2*(2,35+2,2)*0,25+2*(1,75+1,6)*0,25 |  | 3.95 | [7 empty] | 3NP věnce ŽB stropu:2*(2,35+2,2)*0,25+2*(1,75+1,6)*0,25
|  | 3NP věnce ŽB vytahu:2*(2,35+2,2-1,2)*0,25+2*(1,75+1,6-1,2)*0,25 |  | 2.75 | [7 empty] | 3NP věnce ŽB vytahu:2*(2,35+2,2-1,2)*0,25+2*(1,75+1,6-1,2)*0,25
|  | 4NP věnce ŽB vytahu:2*(2,35+2,2-1,2)*0,25+2*(1,75+1,6-1,2)*0,25 |  | 2.75 | [7 empty] | 4NP věnce ŽB vytahu:2*(2,35+2,2-1,2)*0,25+2*(1,75+1,6-1,2)*0,25
33 | 417351116 | Bednění ztužujících pásů a věnců - odstranění | m2 | 22.85 |  | 0 | 0 | 0 | 0 | 0 |  |  | 2 | 1 | 1 | 1 | 1 | 0 | 0 | 0 | 0 | 0 | 1 | 1
|  | 1NP věnce ŽB stropu:2*(2,35+2,2)*0,25+2*(1,75+1,6)*0,25 |  | 3.95 | [7 empty] | 1NP věnce ŽB stropu:2*(2,35+2,2)*0,25+2*(1,75+1,6)*0,25
|  | 1NP věnce ŽB vytahu:2*(2,35+2,2-1,2)*0,25+2*(1,75+1,6-1,2)*0,25 |  | 2.75 | [7 empty] | 1NP věnce ŽB vytahu:2*(2,35+2,2-1,2)*0,25+2*(1,75+1,6-1,2)*0,25
|  | 2NP věnce ŽB stropu:2*(2,35+2,2)*0,25+2*(1,75+1,6)*0,25 |  | 3.95 | [7 empty] | 2NP věnce ŽB stropu:2*(2,35+2,2)*0,25+2*(1,75+1,6)*0,25
|  | 2NP věnce ŽB vytahu:2*(2,35+2,2-1,2)*0,25+2*(1,75+1,6-1,2)*0,25 |  | 2.75 | [7 empty] | 2NP věnce ŽB vytahu:2*(2,35+2,2-1,2)*0,25+2*(1,75+1,6-1,2)*0,25
|  | 3NP věnce ŽB stropu:2*(2,35+2,2)*0,25+2*(1,75+1,6)*0,25 |  | 3.95 | [7 empty] | 3NP věnce ŽB stropu:2*(2,35+2,2)*0,25+2*(1,75+1,6)*0,25
|  | 3NP věnce ŽB vytahu:2*(2,35+2,2-1,2)*0,25+2*(1,75+1,6-1,2)*0,25 |  | 2.75 | [7 empty] | 3NP věnce ŽB vytahu:2*(2,35+2,2-1,2)*0,25+2*(1,75+1,6-1,2)*0,25
|  | 4NP věnce ŽB vytahu:2*(2,35+2,2-1,2)*0,25+2*(1,75+1,6-1,2)*0,25 |  | 2.75 | [7 empty] | 4NP věnce ŽB vytahu:2*(2,35+2,2-1,2)*0,25+2*(1,75+1,6-1,2)*0,25
34 | 417361821 | Výztuž ztužujících pásů a věnců z oceli 10505 | t | 0.3976 |  | 0 | 1.0167 | 0.40422 | 0 | 0 |  |  | 2 | 1 | 1 | 1 | 1 | 0 | 0 | 0 | 0 | 0 | 1 | 1
|  | Výztuž věnců výtahových šachet 90kg/m3, hmotnost včetně ztratného:4,4175*0,09 |  | 0.3976 | [7 empty] | Výztuž věnců výtahových šachet 90kg/m3, hmotnost včetně ztratného:4,4175*0,09
| Celkem za | 4 Vodorovné konstrukce |  |  |  | 0 |  | 21.292 |  | 0 |  |  | 4 |  |  |  |  | 0 | 0 | 0 | 0 | 0
Díl: | 61 | Upravy povrchů vnitřní | [10 empty] | 1
35 | 610991111 | Zakrývací kce z dř. prvků z důvodu ochrany kcí. a zařízení proti prašnosti během staveb. prací | m2 | 56.493 |  | 0 | 4e-05 | 0.0022597 | 0 | 0 |  |  | 2 | 1 | 1 | 1 | 1 | 0 | 0 | 0 | 0 | 0 | 1 | 1
|  | Součástí položky jsou nezbytné stěhovací práce vč. uvedení uvedení do původního stavu. | [8 empty] | Součástí položky jsou nezbytné stěhovací práce vč. uvedení uvedení do původního stavu. |  | 3
|  | 1PP :2,8*2,26*6 |  | 37.968 | [7 empty] | 1PP :2,8*2,26*6
|  | 1NP:1,5*3,25 |  | 4.875 | [7 empty] | 1NP:1,5*3,25
|  | 2NP:1,5*3,25 |  | 4.875 | [7 empty] | 2NP:1,5*3,25
|  | 3NP:1,5*3,25 |  | 4.875 | [7 empty] | 3NP:1,5*3,25
|  | 4NP:1,5*2,6 |  | 3.9 | [7 empty] | 4NP:1,5*2,6
36 | 610411121 | Cementování mlékem z šedého cementu 1 x | m2 | 221.0288 |  | 0 | 0.00068 | 0.1503 | 0 | 0 |  |  | 2 | 1 | 1 | 1 | 1 | 0 | 0 | 0 | 0 | 0 | 1 | 1
|  | Úprava před omítáním výtahových šachet ext. část:15,9*(2*2,35+2,2) |  | 109.71 | [7 empty] | Úprava před omítáním výtahových šachet ext. část:15,9*(2*2,35+2,2)
|  | 1NP úprava před omítáním výtahových šachet int. část:1,31*3,13-1,21*2,14 |  | 1.5109 | [7 empty] | 1NP úprava před omítáním výtahových šachet int. část:1,31*3,13-1,21*2,14
|  | 2NP úprava před omítáním výtahových šachet int. část:1,31*3,13-1,21*2,14 |  | 1.5109 | [7 empty] | 2NP úprava před omítáním výtahových šachet int. část:1,31*3,13-1,21*2,14
|  | 3NP úprava před omítáním výtahových šachet int. část:1,31*3,18-1,21*2,14 |  | 1.5764 | [7 empty] | 3NP úprava před omítáním výtahových šachet int. část:1,31*3,18-1,21*2,14
|  | 3NP úprava před omítáním výtahových šachet int. část:1,31*2,4-1,21*2,14 |  | 0.5546 | [7 empty] | 3NP úprava před omítáním výtahových šachet int. část:1,31*2,4-1,21*2,14
|  | Úprava před omítáním výtahových šachet uvnitř šachty:15,9*2*(1,75+1,6)-4*1,2*2,14 |  | 96.258 | [7 empty] | Úprava před omítáním výtahových šachet uvnitř šachty:15,9*2*(1,75+1,6)-4*1,2*2,14
|  | Úprava před omítnutím stropů:2,20*0,95+0,3*(2*0,95+2,20) |  | 3.32 | [7 empty] | Úprava před omítnutím stropů:2,20*0,95+0,3*(2*0,95+2,20)
|  | 1NP úprava před omítáním ostění int. část:0,3*(1,21+2*2,14) |  | 1.647 | [7 empty] | 1NP úprava před omítáním ostění int. část:0,3*(1,21+2*2,14)
|  | 2NP úprava před omítáním ostění int. část:0,3*(1,21+2*2,14) |  | 1.647 | [7 empty] | 2NP úprava před omítáním ostění int. část:0,3*(1,21+2*2,14)
|  | 3NP úprava před omítáním ostění int. část:0,3*(1,21+2*2,14) |  | 1.647 | [7 empty] | 3NP úprava před omítáním ostění int. část:0,3*(1,21+2*2,14)
|  | 4NP úprava před omítáním ostění int. část:0,3*(1,21+2*2,14) |  | 1.647 | [7 empty] | 4NP úprava před omítáním ostění int. část:0,3*(1,21+2*2,14)
37 | 611421133 | Omítka vnitřní stropů rovných, MVC, štuková | m2 | 3.32 |  | 0 | 0.05123 | 0.17008 | 0 | 0 |  |  | 2 | 1 | 1 | 1 | 1 | 0 | 0 | 0 | 0 | 0 | 1 | 1
|  | Omítka stropů 1PP - nezakryté podhledem:2,20*0,95+0,3*(2*0,95+2,20) |  | 3.32 | [7 empty] | Omítka stropů 1PP - nezakryté podhledem:2,20*0,95+0,3*(2*0,95+2,20)
38 | 612421637 | Omítka vnitřní zdiva, MVC, štuková | m2 | 101.4108 |  | 0 | 0.04766 | 4.8332 | 0 | 0 |  |  | 2 | 1 | 1 | 1 | 1 | 0 | 0 | 0 | 0 | 0 | 1 | 1
|  | štuková omítka výtahových šachet uvnitř šachty:15,9*2*(1,75+1,6)-4*1,2*2,14 |  | 96.258 | [7 empty] | štuková omítka výtahových šachet uvnitř šachty:15,9*2*(1,75+1,6)-4*1,2*2,14
|  | 1NP štuková omítka výtahových šachet int. část:1,31*3,13-1,21*2,14 |  | 1.5109 | [7 empty] | 1NP štuková omítka výtahových šachet int. část:1,31*3,13-1,21*2,14
|  | 2NP štuková omítka výtahových šachet int. část:1,31*3,13-1,21*2,14 |  | 1.5109 | [7 empty] | 2NP štuková omítka výtahových šachet int. část:1,31*3,13-1,21*2,14
|  | 3NP štuková omítka výtahových šachet int. část:1,31*3,18-1,21*2,14 |  | 1.5764 | [7 empty] | 3NP štuková omítka výtahových šachet int. část:1,31*3,18-1,21*2,14
|  | 3NP úštuková omítka výtahových šachet int. část:1,31*2,4-1,21*2,14 |  | 0.5546 | [7 empty] | 3NP úštuková omítka výtahových šachet int. část:1,31*2,4-1,21*2,14
39 | 612421615 | Omítka vnitřní zdiva, MVC, hrubá zatřená | m2 | 109.71 |  | 0 | 0.03921 | 4.3017 | 0 | 0 |  |  | 2 | 1 | 1 | 1 | 1 | 0 | 0 | 0 | 0 | 0 | 1 | 1
|  | omítka výtahových šachet ext. část:15,9*(2*2,35+2,2) |  | 109.71 | [7 empty] | omítka výtahových šachet ext. část:15,9*(2*2,35+2,2)
40 | 612425931 | Omítka vápenná vnitřního ostění - štuková s použitím suché maltové směsi | m2 | 24.8268 |  | 0 | 0.03371 | 0.83691 | 0 | 0 |  |  | 2 | 1 | 1 | 1 | 1 | 0 | 0 | 0 | 0 | 0 | 1 | 1
|  | 1NP štuková omítka ostění int. část výtahové šachty:0,3*(1,21+2*2,14) |  | 1.647 | [7 empty] | 1NP štuková omítka ostění int. část výtahové šachty:0,3*(1,21+2*2,14)
|  | 1NP štuková omítka ostění int. část obvodové zdivo :0,78*(1,31+2*3,13) |  | 5.9046 | [7 empty] | 1NP štuková omítka ostění int. část obvodové zdivo :0,78*(1,31+2*3,13)
|  | 2NP štuková omítka ostění int. část výtahové šachty:0,3*(1,21+2*2,14) |  | 1.647 | [7 empty] | 2NP štuková omítka ostění int. část výtahové šachty:0,3*(1,21+2*2,14)
|  | 2NP štuková omítka ostění int. část obvodové zdivo :0,78*(1,31+2*3,13) |  | 5.9046 | [7 empty] | 2NP štuková omítka ostění int. část obvodové zdivo :0,78*(1,31+2*3,13)
|  | 3NP štuková omítka ostění int. část výtahové šachty:0,3*(1,21+2*2,14) |  | 1.647 | [7 empty] | 3NP štuková omítka ostění int. část výtahové šachty:0,3*(1,21+2*2,14)
|  | 3NP štuková omítka ostění int. část obvodové zdivo :0,47*(1,31+2*3,13) |  | 3.5579 | [7 empty] | 3NP štuková omítka ostění int. část obvodové zdivo :0,47*(1,31+2*3,13)
|  | 4NP štuková omítka ostění int. část výtahové šachty:0,3*(1,21+2*2,14) |  | 1.647 | [7 empty] | 4NP štuková omítka ostění int. část výtahové šachty:0,3*(1,21+2*2,14)
|  | 4NP štuková omítka ostění int. část obvodové zdivo :0,47*(1,31+2*2,40) |  | 2.8717 | [7 empty] | 4NP štuková omítka ostění int. část obvodové zdivo :0,47*(1,31+2*2,40)
41 | 622325031 | D+M omítk. dilatační profil průběžný nebo rohový vnitřní hliníkový, opatřen vsazenou krycí lištou | m | 28.82 |  | 0 | 0.00031 | 0.0089342 | 0 | 0 |  |  | 2 | 1 | 0 | 0 | 1 | 0 | 0 | 0 | 0 | 0 | 1 | 0
|  | 1NP interiérová ditatační spára :(1,31+2*3,13) |  | 7.57 | [7 empty] | 1NP interiérová ditatační spára :(1,31+2*3,13)
|  | 2NP interiérová ditatační spára :(1,31+2*3,13) |  | 7.57 | [7 empty] | 2NP interiérová ditatační spára :(1,31+2*3,13)
|  | 3NP interiérová ditatační spára :(1,31+2*3,13) |  | 7.57 | [7 empty] | 3NP interiérová ditatační spára :(1,31+2*3,13)
|  | 4NP interiérová ditatační spára :(1,31+2*2,40) |  | 6.11 | [7 empty] | 4NP interiérová ditatační spára :(1,31+2*2,40)
| Celkem za | 61 Upravy povrchů vnitřní |  |  |  | 0 |  | 10.3035 |  | 0 |  |  | 4 |  |  |  |  | 0 | 0 | 0 | 0 | 0
Díl: | 62 | Úpravy povrchů vnější | [10 empty] | 1
42 | 622531011 | Omítka tenkovrstvá silikonová vnějších ploch probarvená, vč.penetrace, stěn - zrnitost 1,5 | m2 | 116.22 |  | 0 | 0.00268 | 0.31147 | 0 | 0 |  |  | 2 | 1 | 1 | 1 | 1 | 0 | 0 | 0 | 0 | 0 | 1 | 1
|  | omítka výtahových šachet ext. část:(15,3-0,5)*(2*2,35+2,2) |  | 102.12 | [7 empty] | omítka výtahových šachet ext. část:(15,3-0,5)*(2*2,35+2,2)
|  | napojení:2*(15,3-0,5)*0,25 |  | 7.4 | [7 empty] | napojení:2*(15,3-0,5)*0,25
|  | 4NP římsa část profilovaná:(0,2+0,1+0,2+0,15+0,25+0,1)*6,7 |  | 6.7 | [7 empty] | 4NP římsa část profilovaná:(0,2+0,1+0,2+0,15+0,25+0,1)*6,7
43 | 622432112 | Omítka stěn dekorativ. marmolit střednězrnná | m2 | 3.7 |  | 0 | 0.00618 | 0.022866 | 0 | 0 |  |  | 2 | 1 | 1 | 1 | 1 | 0 | 0 | 0 | 0 | 0 | 1 | 1
|  | na bázi akrylátových pryskyřic, vč. podkladního nátěru např. G700. Spotřeba 6 kg/m2. | [8 empty] | na bázi akrylátových pryskyřic, vč. podkladního nátěru např. G700. Spotřeba 6 kg/m2. |  | 3
|  | omítka výtahových šachet ext. část:0,5*(2*2,35+2,2) |  | 3.45 | [7 empty] | omítka výtahových šachet ext. část:0,5*(2*2,35+2,2)
|  | napojení:2*0,5*0,25 |  | 0.25 | [7 empty] | napojení:2*0,5*0,25
44 | 622211031 | Mtž KZ vně stěna PS desky -160mm | m2 | 6.9 |  | 0 | 0.0085 | 0.05865 | 0 | 0 |  |  | 2 | 1 | 1 | 1 | 1 | 0 | 0 | 0 | 0 | 0 | 1 | 1
|  | Montáž kontaktního zateplení z polystyrenových desek, na vnější stěny tl. desek 120 do 160 mm, vč.přestěrkování a vložení sklovláknité výztužné tkaniny | [8 empty] | Montáž kontaktního zateplení z polystyrenových desek, na vnější stěny tl. desek 120 do 160 mm, vč.přestěrkování a vložení sklovláknité výztužné tkaniny |  | 3
|  | omítka výtahových šachet ext. část:(0,5+0,5)*(2*2,35+2,2) |  | 6.9 | [7 empty] | omítka výtahových šachet ext. část:(0,5+0,5)*(2*2,35+2,2)
45 | 283758908 | Deska izolační polystyrenová XPS tl. 120 mm (0,034 W/mK) | m2 | 6.9 |  | 0 | 0.00528 | 0.036432 |  | 0 |  |  | 2 | 3 | 1 | 283758908 | 1 | 0 | 0 | 0 | 0 | 0 | 3 | 1
|  | V položce není zahrnutý prořez materiálu, zhotovitel je povinen prořez zohlednit do jednotkové ceny. | [8 empty] | V položce není zahrnutý prořez materiálu, zhotovitel je povinen prořez zohlednit do jednotkové ceny. |  | 3
|  | omítka výtahových šachet ext. část:(0,5+0,5)*(2*2,35+2,2) |  | 6.9 | [7 empty] | omítka výtahových šachet ext. část:(0,5+0,5)*(2*2,35+2,2)
46 | 622221021 | Mtž KZ vně stěna MV -120mm | m2 | 3.216 |  | 0 | 0.00938 | 0.030166 | 0 | 0 |  |  | 2 | 1 | 0 | 0 | 1 | 0 | 0 | 0 | 0 | 0 | 1 | 0
|  | Montáž kontaktního zateplení z minerálních desek, na vnější stěny tl. desek 80 do 120 mm, vč.přestěrkování a vložení sklovláknité výztužné tkaniny | [8 empty] | Montáž kontaktního zateplení z minerálních desek, na vnější stěny tl. desek 80 do 120 mm, vč.přestěrkování a vložení sklovláknité výztužné tkaniny |  | 3
|  | 4NP římsa část profilovaná tl. 10 cm:(0,3+0,18)*6,7 |  | 3.216 | [7 empty] | 4NP římsa část profilovaná tl. 10 cm:(0,3+0,18)*6,7
47 | 63151543 | Deska minerální 1000x600x100 mm (0,036 W/mK) | m2 | 162.0326 |  | 0 | 0.015 | 2.4305 |  | 0 |  |  | 2 | 3 | 0 | 63151543 | 1 | 0 | 0 | 0 | 0 | 0 | 3 | 0
|  | V položce není zahrnutý prořez materiálu, zhotovitel je povinen prořez zohlednit do jednotkové ceny. | [8 empty] | V položce není zahrnutý prořez materiálu, zhotovitel je povinen prořez zohlednit do jednotkové ceny. |  | 3
|  | Fasádní desky s podélným vláknem | [8 empty] | Fasádní desky s podélným vláknem |  | 3
|  | Součinitel tepelné vodivosti: 0,036 W/m . K | [8 empty] | Součinitel tepelné vodivosti: 0,036 W/m . K |  | 3
3
3
|  | SV:(2,74+0,64+0,44+6,88+0,44+0,64)*3,69 |  | 43.4682 | [7 empty] | SV:(2,74+0,64+0,44+6,88+0,44+0,64)*3,69
|  | -1,55*(0,67+1,63+0,62) |  | -4.526 | [7 empty] | -1,55*(0,67+1,63+0,62)
|  | SZ:(4,17+0,64+0,4+3,27+0,4+0,64+4,75)*3,69 |  | 52.6563 | [7 empty] | SZ:(4,17+0,64+0,4+3,27+0,4+0,64+4,75)*3,69
|  | JZ:(2,74+0,64+0,44+6,88+0,44+0,64)*3,69 |  | 43.4682 | [7 empty] | JZ:(2,74+0,64+0,44+6,88+0,44+0,64)*3,69
|  | -1,55*(0,67+1,63+0,62) |  | -4.526 | [7 empty] | -1,55*(0,67+1,63+0,62)
|  | JV:(13,47)*3,69 |  | 49.7043 | [7 empty] | JV:(13,47)*3,69
|  | okna: |  | 0 | [7 empty] | okna:
|  | O1:-1,62*2,37 |  | -3.8394 | [7 empty] | O1:-1,62*2,37
|  | O2:-0,47*0,51 |  | -0.2397 | [7 empty] | O2:-0,47*0,51
|  | O3:-1,11*1,51 |  | -1.6761 | [7 empty] | O3:-1,11*1,51
|  | O4:-4*(2,0*1,37) |  | -10.96 | [7 empty] | O4:-4*(2,0*1,37)
|  | hup:-0,82*0,86 |  | -0.7052 | [7 empty] | hup:-0,82*0,86
|  | el.rozváděč:-1,2*0,66 |  | -0.792 | [7 empty] | el.rozváděč:-1,2*0,66
48 | 622221031 | Mtž KZ vně stěna MV -160mm | m2 | 102.12 |  | 0 | 0.00944 | 0.96401 | 0 | 0 |  |  | 2 | 1 | 0 | 0 | 1 | 0 | 0 | 0 | 0 | 0 | 1 | 0
|  | Montáž kontaktního zateplení z minerálních desek, na vnější stěny tl. desek 120 do 160 mm, vč.přestěrkování a vložení sklovláknité výztužné tkaniny | [8 empty] | Montáž kontaktního zateplení z minerálních desek, na vnější stěny tl. desek 120 do 160 mm, vč.přestěrkování a vložení sklovláknité výztužné tkaniny |  | 3
|  | omítka výtahových šachet ext. část:(15,3-0,5)*(2*2,35+2,2) |  | 102.12 | [7 empty] | omítka výtahových šachet ext. část:(15,3-0,5)*(2*2,35+2,2)
49 | 63151545 | Deska minerální 1000x600x140 mm (0,036 W/mK) | m2 | 102.12 |  | 0 | 0.021 | 2.1445 |  | 0 |  |  | 2 | 3 | 0 | 63151545 | 1 | 0 | 0 | 0 | 0 | 0 | 3 | 0
|  | V položce není zahrnutý prořez materiálu, zhotovitel je povinen prořez zohlednit do jednotkové ceny. | [8 empty] | V položce není zahrnutý prořez materiálu, zhotovitel je povinen prořez zohlednit do jednotkové ceny. |  | 3
|  | Fasádní desky s podélným vláknem | [8 empty] | Fasádní desky s podélným vláknem |  | 3
|  | Součinitel tepelné vodivosti: 0,036 W/m . K | [8 empty] | Součinitel tepelné vodivosti: 0,036 W/m . K |  | 3
3
3
|  | omítka výtahových šachet ext. část:(15,3-0,5)*(2*2,35+2,2) |  | 102.12 | [7 empty] | omítka výtahových šachet ext. část:(15,3-0,5)*(2*2,35+2,2)
50 | 622221141 | Mtž KZ vně stěna MV -200mm | m2 | 1.34 |  | 0 | 0.01144 | 0.01533 | 0 | 0 |  |  | 2 | 1 | 1 | 1 | 1 | 0 | 0 | 0 | 0 | 0 | 1 | 1
|  | Montáž kontaktního zateplení z minerálních desek, na vnější stěny tl. desek 160 do 200 mm, vč.přestěrkování a vložení sklovláknité výztužné tkaniny | [8 empty] | Montáž kontaktního zateplení z minerálních desek, na vnější stěny tl. desek 160 do 200 mm, vč.přestěrkování a vložení sklovláknité výztužné tkaniny |  | 3
|  | 4NP římsa část profilovaná:0,2*6,7 |  | 1.34 | [7 empty] | 4NP římsa část profilovaná:0,2*6,7
51 | 63151549 | Deska minerální 1000x600x200 mm (0,036 W/mK) | m2 | 1.34 |  | 0 | 0.03 | 0.0402 |  | 0 |  |  | 2 | 3 | 0 | 63151549 | 1 | 0 | 0 | 0 | 0 | 0 | 3 | 0
|  | V položce není zahrnutý prořez materiálu, zhotovitel je povinen prořez zohlednit do jednotkové ceny. | [8 empty] | V položce není zahrnutý prořez materiálu, zhotovitel je povinen prořez zohlednit do jednotkové ceny. |  | 3
|  | Fasádní desky s podélným vláknem | [8 empty] | Fasádní desky s podélným vláknem |  | 3
|  | Součinitel tepelné vodivosti: 0,036 W/m . K | [8 empty] | Součinitel tepelné vodivosti: 0,036 W/m . K |  | 3
3
3
|  | 4NP římsa část profilovaná:0,2*6,7 |  | 1.34 | [7 empty] | 4NP římsa část profilovaná:0,2*6,7
52 | 622221151 | Mtž KZ vně stěna MV + 200mm | m2 | 1.675 |  | 0 | 0.01148 | 0.019229 | 0 | 0 |  |  | 2 | 1 | 1 | 1 | 1 | 0 | 0 | 0 | 0 | 0 | 1 | 1
|  | Montáž kontaktního zateplení z minerálních desek, na vnější stěny tl. desek nad 200 mm, vč.přestěrkování a vložení sklovláknité výztužné tkaniny | [8 empty] | Montáž kontaktního zateplení z minerálních desek, na vnější stěny tl. desek nad 200 mm, vč.přestěrkování a vložení sklovláknité výztužné tkaniny |  | 3
|  | 4NP římsa část profilovaná:0,25*6,7 |  | 1.675 | [7 empty] | 4NP římsa část profilovaná:0,25*6,7
53 | 631508862 | Deska minerální 1000x600x240 mm (0,036 W/mK) | m2 | 1.675 |  | 0 | 0.02304 | 0.038592 |  | 0 |  |  | 2 | 3 | 0 | 631508862 | 1 | 0 | 0 | 0 | 0 | 0 | 3 | 0
|  | V položce není zahrnutý prořez materiálu, zhotovitel je povinen prořez zohlednit do jednotkové ceny. | [8 empty] | V položce není zahrnutý prořez materiálu, zhotovitel je povinen prořez zohlednit do jednotkové ceny. |  | 3
|  | Fasádní desky s podélným vláknem | [8 empty] | Fasádní desky s podélným vláknem |  | 3
|  | Součinitel tepelné vodivosti: 0,036 W/m . K | [8 empty] | Součinitel tepelné vodivosti: 0,036 W/m . K |  | 3
3
3
|  | 4NP římsa část profilovaná:0,25*6,7 |  | 1.675 | [7 empty] | 4NP římsa část profilovaná:0,25*6,7
54 | 622451101 | Vyspravení povrchu stěn vnějších MC pod hydroizo | m2 | 1.976 |  | 0 | 0.00671 | 0.013259 | 0 | 0 |  |  | 2 | 1 | 1 | 1 | 1 | 0 | 0 | 0 | 0 | 0 | 1 | 1
|  | stávající upravený základ:0,8*2,47 |  | 1.976 | [7 empty] | stávající upravený základ:0,8*2,47
55 | 620471831 | Penetrační nátěr před aplikací zateplení vč. dodávky penetrace dle ETICS | m2 | 119.92 |  | 0 | 0.00032 | 0.038374 | 0 | 0 |  |  | 2 | 1 | 1 | 1 | 1 | 0 | 0 | 0 | 0 | 0 | 1 | 1
|  | omítka výtahových šachet ext. část :(15,3-0,5)*(2*2,35+2,2) |  | 102.12 | [7 empty] | omítka výtahových šachet ext. část :(15,3-0,5)*(2*2,35+2,2)
|  | napojení:2*(15,3-0,5)*0,25 |  | 7.4 | [7 empty] | napojení:2*(15,3-0,5)*0,25
|  | 4NP římsa část profilovaná:(0,2+0,1+0,2+0,15+0,25+0,1)*6,7 |  | 6.7 | [7 empty] | 4NP římsa část profilovaná:(0,2+0,1+0,2+0,15+0,25+0,1)*6,7
|  | omítka výtahových šachet ext. část:0,5*(2*2,35+2,2) |  | 3.45 | [7 empty] | omítka výtahových šachet ext. část:0,5*(2*2,35+2,2)
|  | napojení:2*0,5*0,25 |  | 0.25 | [7 empty] | napojení:2*0,5*0,25
56 | 622252001 | Mtž zakládací soklová lišta KZ | m | 6.9 |  | 0 | 6e-05 | 0.000414 | 0 | 0 |  |  | 2 | 1 | 1 | 1 | 1 | 0 | 0 | 0 | 0 | 0 | 1 | 1
|  | obvod výtahových šachet ext. část:(2*2,35+2,2) |  | 6.9 | [7 empty] | obvod výtahových šachet ext. část:(2*2,35+2,2)
57 | 553420163 | Lišta zakládací 501115 AL 1,0 153 mm l=2 m | m | 6.9 |  | 0 | 0.00058 | 0.004002 |  | 0 |  |  | 2 | 3 | 1 | 553420163 | 1 | 0 | 0 | 0 | 0 | 0 | 3 | 1
|  | V položce není zahrnutý prořez materiálu, zhotovitel je povinen prořez zohlednit do jednotkové ceny. | [8 empty] | V položce není zahrnutý prořez materiálu, zhotovitel je povinen prořez zohlednit do jednotkové ceny. |  | 3
|  | obvod výtahových šachet ext. část:(2*2,35+2,2) |  | 6.9 | [7 empty] | obvod výtahových šachet ext. část:(2*2,35+2,2)
58 | 622752231 | D+M KZS lišta roh PVC+tkanina 10x10mm | m | 35.6 |  | 0 | 3e-05 | 0.001068 | 0 | 0 |  |  | 2 | 1 | 1 | 1 | 1 | 0 | 0 | 0 | 0 | 0 | 1 | 1
|  | V položce není zahrnutý prořez materiálu, zhotovitel je povinen prořez zohlednit do jednotkové ceny. | [8 empty] | V položce není zahrnutý prořez materiálu, zhotovitel je povinen prořez zohlednit do jednotkové ceny. |  | 3
|  | omítka výtahových šachet ext. část :(15,3-0,5)*2 |  | 29.6 | [7 empty] | omítka výtahových šachet ext. část :(15,3-0,5)*2
|  | 4NP římsa část profilovaná:(0,2+0,1+0,2+0,15+0,25+0,1)*4 |  | 4 | [7 empty] | 4NP římsa část profilovaná:(0,2+0,1+0,2+0,15+0,25+0,1)*4
|  | omítka výtahových šachet ext. část:(0,5+0,5)*2 |  | 2 | [7 empty] | omítka výtahových šachet ext. část:(0,5+0,5)*2
59 | 622755111 | D+M KZS lišta připojovací PVC parapet | m | 6.7 |  | 0 | 0.0002 | 0.00134 | 0 | 0 |  |  | 2 | 1 | 1 | 1 | 1 | 0 | 0 | 0 | 0 | 0 | 1 | 1
|  | V položce není zahrnutý prořez materiálu, zhotovitel je povinen prořez zohlednit do jednotkové ceny. | [8 empty] | V položce není zahrnutý prořez materiálu, zhotovitel je povinen prořez zohlednit do jednotkové ceny. |  | 3
|  | 4NP římsa obvod oplechování:6,7 |  | 6.7 | [7 empty] | 4NP římsa obvod oplechování:6,7
60 | 622752135 | D+M KZS lišta roh PVC+okapnička nadpraží | m | 20.1 |  | 0 | 0.0004 | 0.00804 | 0 | 0 |  |  | 2 | 1 | 1 | 1 | 1 | 0 | 0 | 0 | 0 | 0 | 1 | 1
|  | V položce není zahrnutý prořez materiálu, zhotovitel je povinen prořez zohlednit do jednotkové ceny. | [8 empty] | V položce není zahrnutý prořez materiálu, zhotovitel je povinen prořez zohlednit do jednotkové ceny. |  | 3
|  | 4NP římsa obvod :3*6,7 |  | 20.1 | [7 empty] | 4NP římsa obvod :3*6,7
61 | 622311111 | D+M dilatační profil KZS průběžný nebo rohový opatřen vsazenou krycí lištou | m | 33.6 |  | 0 | 0.00051 | 0.017136 | 0 | 0 |  |  | 2 | 1 | 1 | 1 | 1 | 0 | 0 | 0 | 0 | 0 | 1 | 1
|  | V položce není zahrnutý prořez materiálu, zhotovitel je povinen prořez zohlednit do jednotkové ceny. | [8 empty] | V položce není zahrnutý prořez materiálu, zhotovitel je povinen prořez zohlednit do jednotkové ceny. |  | 3
|  | napojení výtahových šachet ext. část :(15,3-0,5)*2 |  | 29.6 | [7 empty] | napojení výtahových šachet ext. část :(15,3-0,5)*2
|  | napojení 4NP římsa část profilovaná:(0,2+0,1+0,2+0,15+0,25+0,1)*2 |  | 2 | [7 empty] | napojení 4NP římsa část profilovaná:(0,2+0,1+0,2+0,15+0,25+0,1)*2
|  | napojení výtahových šachet ext. část:(0,5+0,5)*2 |  | 2 | [7 empty] | napojení výtahových šachet ext. část:(0,5+0,5)*2
62 | 644941111 | Osazení ventilační mřížka -15x15cm | kus | 1 |  | 0 | 0 | 0 | 0 | 0 |  |  | 2 | 1 | 1 | 1 | 1 | 0 | 0 | 0 | 0 | 0 | 1 | 1
63 | 28651077 | Mřížka exter. větrací PVC bílá 250/250mm, D 250 se síťkou proti hmyzu | kus | 1 |  | 0 | 0 | 0 |  | 0 |  |  | 2 | 3 | 1 | 28651077 | 1 | 0 | 0 | 0 | 0 | 0 | 3 | 1
64 | 644941121 | Mtž průchodky k mřížce | kus | 1 |  | 0 | 0 | 0 | 0 | 0 |  |  | 2 | 1 | 1 | 1 | 1 | 0 | 0 | 0 | 0 | 0 | 1 | 1
65 | 286111221 | Trubka PVC rovná d 250 | kus | 1 |  | 0 | 0.03801 | 0.03801 |  | 0 |  |  | 2 | 3 | 1 | 286111221 | 1 | 0 | 0 | 0 | 0 | 0 | 3 | 1
66 | ZK1 | Odtrhové a výtažné zkoušky ETICS | kpl | 1 |  | 0 | 0 | 0 | 0 | 0 |  |  | 2 | 1 | 0 | 0 | 1 | 0 | 0 | 0 | 0 | 0 | 1 | 0
| Celkem za | 62 Úpravy povrchů vnější |  |  |  | 0 |  | 6.2336 |  | 0 |  |  | 4 |  |  |  |  | 0 | 0 | 0 | 0 | 0
Díl: | 63 | Podlahy a podlahové konstrukce | [10 empty] | 1
67 | 632922913 | Kladení dlaždic 50 x 50 cm na terče plastové | m2 | 22.75 |  | 0 | 0.0002 | 0.00455 | 0 | 0 |  |  | 2 | 1 | 0 | 0 | 1 | 0 | 0 | 0 | 0 | 0 | 1 | 0
|  | V položce není zahrnutý prořez materiálu, zhotovitel je povinen prořez zohlednit do jednotkové ceny. | [8 empty] | V položce není zahrnutý prořez materiálu, zhotovitel je povinen prořez zohlednit do jednotkové ceny. |  | 3
|  | vedení hromosvodu pod dlažbou na terase:7 |  | 7 | [7 empty] | vedení hromosvodu pod dlažbou na terase:7
|  | pro založení výtahu:3,5*4,5 |  | 15.75 | [7 empty] | pro založení výtahu:3,5*4,5
68 | 28328143 | Terč 1120/6 pro kladení dlažby se spárou 6 mm | kus | 204.75 |  | 0 | 5e-05 | 0.010238 |  | 0 |  |  | 2 | 3 | 0 | 28328143 | 1 | 0 | 0 | 0 | 0 | 0 | 3 | 0
|  | V položce není zahrnutý prořez/ztratné materiálu, zhotovitel je povinen prořez zohlednit do jednotkové ceny. | [8 empty] | V položce není zahrnutý prořez/ztratné materiálu, zhotovitel je povinen prořez zohlednit do jednotkové ceny. |  | 3
|  | vedení hromosvodu pod dlažbou na terase:7*9 |  | 63 | [7 empty] | vedení hromosvodu pod dlažbou na terase:7*9
|  | pro založení výtahu:3,5*4,5*9 |  | 141.75 | [7 empty] | pro založení výtahu:3,5*4,5*9
69 | 28355300 | Podložka pod dlažbu plastová - terč | kus | 204.75 |  | 0 | 0.0001 | 0.020475 |  | 0 |  |  | 2 | 3 | 0 | 28355300 | 1 | 0 | 0 | 0 | 0 | 0 | 3 | 0
|  | V položce není zahrnutý prořez/ztratné materiálu, zhotovitel je povinen prořez zohlednit do jednotkové ceny. | [8 empty] | V položce není zahrnutý prořez/ztratné materiálu, zhotovitel je povinen prořez zohlednit do jednotkové ceny. |  | 3
|  | vedení hromosvodu pod dlažbou na terase:7*9 |  | 63 | [7 empty] | vedení hromosvodu pod dlažbou na terase:7*9
|  | pro založení výtahu:3,5*4,5*9 |  | 141.75 | [7 empty] | pro založení výtahu:3,5*4,5*9
70 | 631312611 | Mazanina betonová tl. 5 - 8 cm C 16/20 (B 20) (na PZD) | m3 | 0.189 |  | 0 | 2.422 | 0.45775 | 0 | 0 |  |  | 2 | 1 | 1 | 1 | 1 | 0 | 0 | 0 | 0 | 0 | 1 | 1
|  | vyrovnávka na PZD panely tl. 6 cm:0,06*1,8*1,75 |  | 0.189 | [7 empty] | vyrovnávka na PZD panely tl. 6 cm:0,06*1,8*1,75
71 | 631311131 | Doplnění mazanin betonem, nad tl. 8 cm | m3 | 0.6923 |  | 0 | 2.261 | 1.5653 | 0 | 0 |  |  | 2 | 1 | 0 | 0 | 1 | 0 | 0 | 0 | 0 | 0 | 1 | 0
|  | 1NP prahy dreří vč. bet. podlahy na zdivu:0,15*1,08*1,3 |  | 0.2106 | [7 empty] | 1NP prahy dreří vč. bet. podlahy na zdivu:0,15*1,08*1,3
|  | 2NP prahy dreří vč. bet. podlahy na zdivu:0,15*0,93*1,3 |  | 0.1814 | [7 empty] | 2NP prahy dreří vč. bet. podlahy na zdivu:0,15*0,93*1,3
|  | 3NP prahy dreří vč. bet. podlahy na zdivu:0,15*0,77*1,3 |  | 0.1502 | [7 empty] | 3NP prahy dreří vč. bet. podlahy na zdivu:0,15*0,77*1,3
|  | 4NP prahy dreří vč. bet. podlahy na zdivu:0,15*0,77*1,3 |  | 0.1502 | [7 empty] | 4NP prahy dreří vč. bet. podlahy na zdivu:0,15*0,77*1,3
72 | 631351101 | Bednění stěn, rýh a otvorů v podlahách - zřízení | m2 | 0.78 |  | 0 | 0.01411 | 0.011006 | 0 | 0 |  |  | 2 | 1 | 1 | 1 | 1 | 0 | 0 | 0 | 0 | 0 | 1 | 1
|  | 1NP prahy dreří vč. bet. podlahy na zdivu:0,15*1,3 |  | 0.195 | [7 empty] | 1NP prahy dreří vč. bet. podlahy na zdivu:0,15*1,3
|  | 2NP prahy dreří vč. bet. podlahy na zdivu:0,15*1,3 |  | 0.195 | [7 empty] | 2NP prahy dreří vč. bet. podlahy na zdivu:0,15*1,3
|  | 3NP prahy dreří vč. bet. podlahy na zdivu:0,15*1,3 |  | 0.195 | [7 empty] | 3NP prahy dreří vč. bet. podlahy na zdivu:0,15*1,3
|  | 4NP prahy dreří vč. bet. podlahy na zdivu:0,15*1,3 |  | 0.195 | [7 empty] | 4NP prahy dreří vč. bet. podlahy na zdivu:0,15*1,3
73 | 631351102 | Bednění stěn, rýh a otvorů v podlahách -odstranění | m2 | 0.78 |  | 0 | 0 | 0 | 0 | 0 |  |  | 2 | 1 | 1 | 1 | 1 | 0 | 0 | 0 | 0 | 0 | 1 | 1
|  | 1NP prahy dreří vč. bet. podlahy na zdivu:0,15*1,3 |  | 0.195 | [7 empty] | 1NP prahy dreří vč. bet. podlahy na zdivu:0,15*1,3
|  | 2NP prahy dreří vč. bet. podlahy na zdivu:0,15*1,3 |  | 0.195 | [7 empty] | 2NP prahy dreří vč. bet. podlahy na zdivu:0,15*1,3
|  | 3NP prahy dreří vč. bet. podlahy na zdivu:0,15*1,3 |  | 0.195 | [7 empty] | 3NP prahy dreří vč. bet. podlahy na zdivu:0,15*1,3
|  | 4NP prahy dreří vč. bet. podlahy na zdivu:0,15*1,3 |  | 0.195 | [7 empty] | 4NP prahy dreří vč. bet. podlahy na zdivu:0,15*1,3
74 | 631319171 | Příplatek za stržení povrchu mazaniny tl. 8 cm spodní vrstvy před vložením výztuže | m3 | 0.78 |  | 0 | 0 | 0 | 0 | 0 |  |  | 2 | 1 | 1 | 1 | 1 | 0 | 0 | 0 | 0 | 0 | 1 | 1
|  | 1NP prahy dreří vč. bet. podlahy na zdivu:0,15*1,3 |  | 0.195 | [7 empty] | 1NP prahy dreří vč. bet. podlahy na zdivu:0,15*1,3
|  | 2NP prahy dreří vč. bet. podlahy na zdivu:0,15*1,3 |  | 0.195 | [7 empty] | 2NP prahy dreří vč. bet. podlahy na zdivu:0,15*1,3
|  | 3NP prahy dreří vč. bet. podlahy na zdivu:0,15*1,3 |  | 0.195 | [7 empty] | 3NP prahy dreří vč. bet. podlahy na zdivu:0,15*1,3
|  | 4NP prahy dreří vč. bet. podlahy na zdivu:0,15*1,3 |  | 0.195 | [7 empty] | 4NP prahy dreří vč. bet. podlahy na zdivu:0,15*1,3
75 | 631361921 | Výztuž mazanin svařovanou sítí z drátů tažených svařovaná síť - drát 6,0 mm, oka 100/100 mm | t | 0.0468 |  | 0 | 1.0662 | 0.049901 | 0 | 0 |  |  | 2 | 1 | 1 | 1 | 1 | 0 | 0 | 0 | 0 | 0 | 1 | 1
|  | Výztuž mazanin 60kg/m3, hmotnost včetně ztratného:0,78*0,06 |  | 0.0468 | [7 empty] | Výztuž mazanin 60kg/m3, hmotnost včetně ztratného:0,78*0,06
| Celkem za | 63 Podlahy a podlahové konstrukce |  |  |  | 0 |  | 2.1192 |  | 0 |  |  | 4 |  |  |  |  | 0 | 0 | 0 | 0 | 0
Díl: | 93 | Dokončovací práce inženýrskách staveb | [10 empty] | 1
76 | 931992124 | Výplň dilat spár | m2 | 23.8106 |  | 0 | 0.00158 | 0.037621 | 0 | 0 |  |  | 2 | 1 | 1 | 1 | 1 | 0 | 0 | 0 | 0 | 0 | 1 | 1
|  | přilehá kce výtahu ke zdivu:15,9*2,47 |  | 39.273 | [7 empty] | přilehá kce výtahu ke zdivu:15,9*2,47
|  | 1NP otvor:-3,13*1,31 |  | -4.1003 | [7 empty] | 1NP otvor:-3,13*1,31
|  | 2NP otvor:-3,13*1,31 |  | -4.1003 | [7 empty] | 2NP otvor:-3,13*1,31
|  | 3NP otvor:-3,18*1,31 |  | -4.1658 | [7 empty] | 3NP otvor:-3,18*1,31
|  | 3NP otvor:-2,4*1,29 |  | -3.096 | [7 empty] | 3NP otvor:-2,4*1,29
77 | 28375829 | Deska z lehč. polystyrénu 1000x500x50 mm EPS 70 Z | kus | 47.6212 |  | 0 | 0.00043 | 0.020477 |  | 0 |  |  | 2 | 3 | 1 | 28375829 | 1 | 0 | 0 | 0 | 0 | 0 | 3 | 1
|  | V položce není zahrnutý prořez/ztratné materiálu, zhotovitel je povinen prořez zohlednit do jednotkové ceny. | [8 empty] | V položce není zahrnutý prořez/ztratné materiálu, zhotovitel je povinen prořez zohlednit do jednotkové ceny. |  | 3
|  | dle pol.č. 931992124:23,8106/0,5 |  | 47.6212 | [7 empty] | dle pol.č. 931992124:23,8106/0,5
| Celkem za | 93 Dokončovací práce inženýrskách staveb |  |  |  | 0 |  | 0.058098 |  | 0 |  |  | 4 |  |  |  |  | 0 | 0 | 0 | 0 | 0
Díl: | 94 | Lešení a stavební výtahy | [10 empty] | 1
78 | 949101112 | Lešení pomocné pozem stavby v 3,5m výška podlahy do 1,9 m | m2 | 22.6 |  | 0 | 0.00021 | 0.004746 | 0 | 0 |  |  | 2 | 1 | 1 | 1 | 1 | 0 | 0 | 0 | 0 | 0 | 1 | 1
|  | " Intérierové lešení 1PP-4NP včetně ochranného zábradlí, podlahových zarážek, závětrování apod. " | [8 empty] | " Intérierové lešení 1PP-4NP včetně ochranného zábradlí, podlahových zarážek, závětrování apod. " |  | 3
|  | " V ceně náklady na dopravu, montáž, opotřebení, doby pronájmu lešení a demontáž lešení " | [8 empty] | " V ceně náklady na dopravu, montáž, opotřebení, doby pronájmu lešení a demontáž lešení " |  | 3
|  | 1PP:4*1,9 |  | 7.6 | [7 empty] | 1PP:4*1,9
|  | 1NP:2,5*1,5 |  | 3.75 | [7 empty] | 1NP:2,5*1,5
|  | 2NP:2,5*1,5 |  | 3.75 | [7 empty] | 2NP:2,5*1,5
|  | 3NP:2,5*1,5 |  | 3.75 | [7 empty] | 3NP:2,5*1,5
|  | 4NP:2,5*1,5 |  | 3.75 | [7 empty] | 4NP:2,5*1,5
79 | 944611111 | Mtž ochranná plachta (zajištění proti zatečení do střech konstrukcí) | m2 | 15.75 |  | 0 | 0 | 0 | 0 | 0 |  |  | 2 | 1 | 1 | 1 | 1 | 0 | 0 | 0 | 0 | 0 | 1 | 1
|  | STŘECHA terasy pro založení výtahu:3,5*4,5 |  | 15.75 | [7 empty] | STŘECHA terasy pro založení výtahu:3,5*4,5
80 | 944611811 | Dmtž ochranná plachta (zajištění proti zatečení do střech konstrukcí) | m2 | 15.75 |  | 0 | 0 | 0 | 0 | 0 |  |  | 2 | 1 | 1 | 1 | 1 | 0 | 0 | 0 | 0 | 0 | 1 | 1
|  | STŘECHA terasy pro založení výtahu:3,5*4,5 |  | 15.75 | [7 empty] | STŘECHA terasy pro založení výtahu:3,5*4,5
81 | 941112132 | Mtž leš řad trub leh-podl š1,5 v25m | m2 | 178.5 |  | 0 | 0 | 0 | 0 | 0 |  |  | 2 | 1 | 1 | 1 | 1 | 0 | 0 | 0 | 0 | 0 | 1 | 1
|  | vnější lešení:17*(2*4+2,5) |  | 178.5 | [7 empty] | vnější lešení:17*(2*4+2,5)
82 | 941112232 | Přípl ZKD den lešení k 94111-2132 | m2 | 10710 |  | 0 | 0 | 0 | 0 | 0 |  |  | 2 | 1 | 1 | 1 | 1 | 0 | 0 | 0 | 0 | 0 | 1 | 1
|  | vnější lešení 60 dní:17*(2*4+2,5)*60 |  | 10710 | [7 empty] | vnější lešení 60 dní:17*(2*4+2,5)*60
83 | 941112832 | Dmtž leš řad trub leh-podl š1,5 v25 | m2 | 178.5 |  | 0 | 0 | 0 | 0 | 0 |  |  | 2 | 1 | 1 | 1 | 1 | 0 | 0 | 0 | 0 | 0 | 1 | 1
|  | vnější lešení:17*(2*4+2,5) |  | 178.5 | [7 empty] | vnější lešení:17*(2*4+2,5)
84 | 943943222 | Montáž lešení prostorové lehké, do 200kg, H 22 m | m3 | 46.4615 |  | 0 | 0.00735 | 0.34149 | 0 | 0 |  |  | 2 | 1 | 1 | 1 | 1 | 0 | 0 | 0 | 0 | 0 | 1 | 1
|  | vnitřní lešení výtahové šachty:16,9*1,74*1,58 |  | 46.4615 | [7 empty] | vnitřní lešení výtahové šachty:16,9*1,74*1,58
85 | 943943292 | Příplatek za každý měsíc použití k pol..3221, 3222 | m3 | 92.923 |  | 0 | 0.00012 | 0.011151 | 0 | 0 |  |  | 2 | 1 | 1 | 1 | 1 | 0 | 0 | 0 | 0 | 0 | 1 | 1
|  | vnitřní lešení výtahové šachty (2 měsíce):16,9*1,74*1,58*2 |  | 92.923 | [7 empty] | vnitřní lešení výtahové šachty (2 měsíce):16,9*1,74*1,58*2
86 | 943943822 | Demontáž lešení, prostor. lehké, 200 kPa, H 22 m | m3 | 46.4615 |  | 0 | 0 | 0 | 0 | 0 |  |  | 2 | 1 | 1 | 1 | 1 | 0 | 0 | 0 | 0 | 0 | 1 | 1
|  | vnitřní lešení výtahové šachty:16,9*1,74*1,58 |  | 46.4615 | [7 empty] | vnitřní lešení výtahové šachty:16,9*1,74*1,58
87 | 944511111 | Mtž ochranná síť | m2 | 178.5 |  | 0 | 0 | 0 | 0 | 0 |  |  | 2 | 1 | 1 | 1 | 1 | 0 | 0 | 0 | 0 | 0 | 1 | 1
|  | vnější lešení:17*(2*4+2,5) |  | 178.5 | [7 empty] | vnější lešení:17*(2*4+2,5)
88 | 944511211 | Přípl ZKD den lešení k 94451-1111 | m2 | 10710 |  | 0 | 0 | 0 | 0 | 0 |  |  | 2 | 1 | 0 | 0 | 1 | 0 | 0 | 0 | 0 | 0 | 1 | 0
|  | vnější lešení 60 dní:17*(2*4+2,5)*60 |  | 10710 | [7 empty] | vnější lešení 60 dní:17*(2*4+2,5)*60
89 | 944511811 | Dmtž ochranná síť | m2 | 178.5 |  | 0 | 0 | 0 | 0 | 0 |  |  | 2 | 1 | 1 | 1 | 1 | 0 | 0 | 0 | 0 | 0 | 1 | 1
|  | vnější lešení:17*(2*4+2,5) |  | 178.5 | [7 empty] | vnější lešení:17*(2*4+2,5)
| Celkem za | 94 Lešení a stavební výtahy |  |  |  | 0 |  | 0.35739 |  | 0 |  |  | 4 |  |  |  |  | 0 | 0 | 0 | 0 | 0
Díl: | 95 | Dokončovací konstrukce na pozemních stavbách | [10 empty] | 1
90 | 953961211 | Kotvy chemickou maltu nebo patronou M 8 | kus | 31.2 |  | 0 | 3e-05 | 0.000936 | 0 | 0 |  |  | 2 | 1 | 1 | 1 | 1 | 0 | 0 | 0 | 0 | 0 | 1 | 1
|  | hl 8 mm do betonu, ŽB nebo zdiva s vyvrtáním otvoru (atika) | [8 empty] | hl 8 mm do betonu, ŽB nebo zdiva s vyvrtáním otvoru (atika) |  | 3
|  | ATIKA kotvení rošru pro OSB:(3,2+2,3*2)/0,5*2 |  | 31.2 | [7 empty] | ATIKA kotvení rošru pro OSB:(3,2+2,3*2)/0,5*2
91 | 953965112 | Kotevní šroub chem kotv M8 hl 20cm | kus | 31.2 |  | 0 | 0.0001 | 0.00312 | 0 | 0 |  |  | 2 | 1 | 1 | 1 | 1 | 0 | 0 | 0 | 0 | 0 | 1 | 1
|  | ATIKA kotvení rošru pro OSB:(3,2+2,3*2)/0,5*2 |  | 31.2 | [7 empty] | ATIKA kotvení rošru pro OSB:(3,2+2,3*2)/0,5*2
92 | 954112106 | SDK obklad ocel.sloupů 4str., 2x RF tl.15 mm požární odolnost min. 90 minut | m | 4.6 |  | 0 | 0.06153 | 0.28304 | 0 | 0 |  |  | 2 | 1 | 0 | 0 | 1 | 0 | 0 | 0 | 0 | 0 | 1 | 0
|  | Sádrokartonový nobo (sádrovláknitý) oklad ocelovbých sloupů do 500x500mm, systém OK 12 (OK 01), čtyřstranný, 2x opláštěný, desky protipožární tl. 15mm 6.20.12 - 4 F 15, (tl. 20mm 6.10.11) | [8 empty] | Sádrokartonový nobo (sádrovláknitý) oklad ocelovbých sloupů do 500x500mm, systém OK 12 (OK 01), čtyřstranný, 2x opláštěný, desky protipožární tl. 15mm 6.20.12 - 4 F 15, (tl. 20mm 6.10.11) |  | 3
|  | 1PP:2*2,3 |  | 4.6 | [7 empty] | 1PP:2*2,3
93 | 952901111 | Vyčištění budov o výšce podlaží do 4 m | m2 | 236.0967 |  | 0 | 4e-05 | 0.0094439 | 0 | 0 |  |  | 2 | 1 | 0 | 0 | 1 | 0 | 0 | 0 | 0 | 0 | 1 | 0
|  | Položka je určena pro vyčištění budov bytové nebo občanské výstavby - zametení a umytí podlah, dlažeb, obkladů, schodů v místnostech, chodbách a schodištích, vyčištění a umytí oken, dveří s rámy, zárubněmi, umytí a vyčistění jiných zasklených a natíraných ploch a zařizovacích předmětů před předáním do užívání. | [8 empty] | Položka je určena pro vyčištění budov bytové nebo občanské výstavby - zametení a umytí podlah, dlažeb, obkladů, schodů v místnostech, chodbách a schodištích, vyčištění a umytí oken, dveří s rámy, zárubněmi, umytí a vyčistění jiných zasklených a natíraných ploch a zařizovacích předmětů před předáním do užívání. |  | 3
|  | Položka je určena i pro vyčištění půdy a rovné střechy budov, pokud definitivní úprava umožňuje, aby se ploché střechy používalo jako terasy, nebo tehdy, když je nutno čistit konstrukce na těchto střechách (světlíky apod.). Do výměry se započítávají jednou třetinou plochy. | [8 empty] | Položka je určena i pro vyčištění půdy a rovné střechy budov, pokud definitivní úprava umožňuje, aby se ploché střechy používalo jako terasy, nebo tehdy, když je nutno čistit konstrukce na těchto střechách (světlíky apod.). Do výměry se započítávají jednou třetinou plochy. |  | 3
|  | Množství měrných jednotek se určuje v m2 půdorysné plochy každého podlaží, dané vnějším obrysem budovy. | [8 empty] | Množství měrných jednotek se určuje v m2 půdorysné plochy každého podlaží, dané vnějším obrysem budovy. |  | 3
|  | Položka je určena za předkolaudační úklid. | [8 empty] | Položka je určena za předkolaudační úklid. |  | 3
|  | Uklizení 1PP:7,9*13,7 |  | 108.23 | [7 empty] | Uklizení 1PP:7,9*13,7
|  | Uklizení 1NP:6,0*2,5 |  | 15 | [7 empty] | Uklizení 1NP:6,0*2,5
|  | terasa:(7,2*20,5+3,5*16)*1/3 |  | 67.8667 | [7 empty] | terasa:(7,2*20,5+3,5*16)*1/3
|  | Uklizení 2NP:6,0*2,5 |  | 15 | [7 empty] | Uklizení 2NP:6,0*2,5
|  | Uklizení 3NP:6,0*2,5 |  | 15 | [7 empty] | Uklizení 3NP:6,0*2,5
|  | Uklizení 4NP:6,0*2,5 |  | 15 | [7 empty] | Uklizení 4NP:6,0*2,5
| Celkem za | 95 Dokončovací konstrukce na pozemních stavbách |  |  |  | 0 |  | 0.29654 |  | 0 |  |  | 4 |  |  |  |  | 0 | 0 | 0 | 0 | 0
Díl: | 96 | Bourání konstrukcí | [10 empty] | 1
94 | 966031314 | Bourání říms cihel, tl. nad 30 cm, vyložení 25 cm | m | 2.47 |  | 0 | 0 | 0 | -0.11 | -0.2717 |  |  | 2 | 1 | 1 | 1 | 1 | 0 | 0 | 0 | 0 | 0 | 1 | 1
|  | římsa pro provedení šachty:2,47 |  | 2.47 | [7 empty] | římsa pro provedení šachty:2,47
95 | 962031132 | Bourání příček cihelných tl. 10 cm | m2 | 5.187 |  | 0 | 0.00067 | 0.0034753 | -0.131 | -0.6795 |  |  | 2 | 1 | 1 | 1 | 1 | 0 | 0 | 0 | 0 | 0 | 1 | 1
|  | izolační přizdívky v 1PP:2*2,47*1,05 |  | 5.187 | [7 empty] | izolační přizdívky v 1PP:2*2,47*1,05
96 | 962032231 | Bourání zdiva z cihel pálených na MVC | m3 | 1.8144 |  | 0 | 0.00128 | 0.0023224 | -1.8 | -3.2659 |  |  | 2 | 1 | 1 | 1 | 1 | 0 | 0 | 0 | 0 | 0 | 1 | 1
|  | parapetní zdivo 1NP:0,42*1,35*0,8 |  | 0.4536 | [7 empty] | parapetní zdivo 1NP:0,42*1,35*0,8
|  | parapetní zdivo 2NP:0,42*1,35*0,8 |  | 0.4536 | [7 empty] | parapetní zdivo 2NP:0,42*1,35*0,8
|  | parapetní zdivo 3NP:0,42*1,35*0,8 |  | 0.4536 | [7 empty] | parapetní zdivo 3NP:0,42*1,35*0,8
|  | parapetní zdivo 4NP:0,42*1,35*0,8 |  | 0.4536 | [7 empty] | parapetní zdivo 4NP:0,42*1,35*0,8
97 | 962032241 | Bourání zdiva z cihel pálených na MC | m3 | 0.3705 |  | 0 | 0.00128 | 0.00047424 | -1.95 | -0.72247 |  |  | 2 | 1 | 1 | 1 | 1 | 0 | 0 | 0 | 0 | 0 | 1 | 1
|  | nosná zeď 1PP:0,5*0,3*2,47 |  | 0.3705 | [7 empty] | nosná zeď 1PP:0,5*0,3*2,47
98 | 961044111 | Bourání základů z betonu prostého | m3 | 1.1671 |  | 0 | 0 | 0 | -2 | -2.3342 |  |  | 2 | 1 | 1 | 1 | 1 | 0 | 0 | 0 | 0 | 0 | 1 | 1
|  | odbourání základu pro založení ŽB desky:1,05*0,45*2,47 |  | 1.1671 | [7 empty] | odbourání základu pro založení ŽB desky:1,05*0,45*2,47
99 | 963011512 | Bourání stropů z tvárnic, nosníky ocelové nebo jiné technologie | m2 | 3.1616 |  | 0 | 0.00067 | 0.0021183 | -0.165 | -0.52166 |  |  | 2 | 1 | 0 | 0 | 1 | 0 | 0 | 0 | 0 | 0 | 1 | 0
|  | strop nad 1PP:2,47*1,28 |  | 3.1616 | [7 empty] | strop nad 1PP:2,47*1,28
100 | 965042241 | Bourání mazanin betonových tl. nad 10 cm, nad 4 m2 | m3 | 0.8398 |  | 0 | 0 | 0 | -2.2 | -1.8476 |  |  | 2 | 1 | 1 | 1 | 1 | 0 | 0 | 0 | 0 | 0 | 1 | 1
|  | V položce není kalkulována manipulace se sutí, která se oceňuje samostatně položkami souboru 979. V položce nejsou zakalkulovány náklady na bourání podkladního lože pod mazaninou. Položka se používá pro bourání podlah z betonu prostého nebo litého asfaltu. Bourání případné výztuže v mazaninách se oceňuje položkami souboru 965 04 91.. Příplatek za bourání mazanin s výztuží. | [8 empty] | V položce není kalkulována manipulace se sutí, která se oceňuje samostatně položkami souboru 979. V položce nejsou zakalkulovány náklady na bourání podkladního lože pod mazaninou. Položka se používá pro bourání podlah z betonu prostého nebo litého asfaltu. Bourání případné výztuže v mazaninách se oceňuje položkami souboru 965 04 91.. Příplatek za bourání mazanin s výztuží. |  | 3
|  | bouraní mazanin na terase (na terénu):1,7*2,47*0,2 |  | 0.8398 | [7 empty] | bouraní mazanin na terase (na terénu):1,7*2,47*0,2
101 | 965042231 | Bourání mazanin betonových tl. nad 10 cm, pl. 4 m2 | m3 | 0.396 |  | 0 | 0 | 0 | -2.2 | -0.8712 |  |  | 2 | 1 | 1 | 1 | 1 | 0 | 0 | 0 | 0 | 0 | 1 | 1
|  | V položce není kalkulována manipulace se sutí, která se oceňuje samostatně položkami souboru 979. V položce nejsou zakalkulovány náklady na bourání podkladního lože pod mazaninou. Položka se používá pro bourání podlah z betonu prostého nebo litého asfaltu. Bourání případné výztuže v mazaninách se oceňuje položkami souboru 965 04 91.. Příplatek za bourání mazanin s výztuží. | [8 empty] | V položce není kalkulována manipulace se sutí, která se oceňuje samostatně položkami souboru 979. V položce nejsou zakalkulovány náklady na bourání podkladního lože pod mazaninou. Položka se používá pro bourání podlah z betonu prostého nebo litého asfaltu. Bourání případné výztuže v mazaninách se oceňuje položkami souboru 965 04 91.. Příplatek za bourání mazanin s výztuží. |  | 3
|  | bourání mazanin 1PP pro zákl. patku:1,1*2,4*0,15 |  | 0.396 | [7 empty] | bourání mazanin 1PP pro zákl. patku:1,1*2,4*0,15
102 | 965049112 | Příplatek, bourání mazanin se svař.síťí nad 10 cm | m3 | 1.2358 |  | 0 | 0 | 0 | 0 | 0 |  |  | 2 | 1 | 0 | 0 | 1 | 0 | 0 | 0 | 0 | 0 | 1 | 0
|  | Položka se používá jako příplatek k položkám bourání mazanin a betonových podkladů a obsahuje náklady na ztížení práce při bourání vyztužených mazanin nebo podkladů. | [8 empty] | Položka se používá jako příplatek k položkám bourání mazanin a betonových podkladů a obsahuje náklady na ztížení práce při bourání vyztužených mazanin nebo podkladů. |  | 3
|  | bouraní mazanin na terase (na terénu):1,7*2,47*0,2 |  | 0.8398 | [7 empty] | bouraní mazanin na terase (na terénu):1,7*2,47*0,2
|  | bourání mazanin 1PP pro zákl. patku:1,1*2,4*0,15 |  | 0.396 | [7 empty] | bourání mazanin 1PP pro zákl. patku:1,1*2,4*0,15
103 | 965043331 | Bourání podkladů bet., potěr tl. 10 cm, pl. 4 m2 | m3 | 0.5802 |  | 0 | 0 | 0 | -2.2 | -1.2764 |  |  | 2 | 1 | 1 | 1 | 1 | 0 | 0 | 0 | 0 | 0 | 1 | 1
|  | bouraní potěru na strop nad 1PP:2,47*1,28*0,1 |  | 0.3162 | [7 empty] | bouraní potěru na strop nad 1PP:2,47*1,28*0,1
|  | bouraní potěru v 1PP pro zákl. patku:1,1*2,4*0,1 |  | 0.264 | [7 empty] | bouraní potěru v 1PP pro zákl. patku:1,1*2,4*0,1
104 | 965043341 | Bourání podkladů bet., potěr tl. 10 cm, nad 4 m2 | m3 | 0.4199 |  | 0 | 0 | 0 | -2.2 | -0.92378 |  |  | 2 | 1 | 1 | 1 | 1 | 0 | 0 | 0 | 0 | 0 | 1 | 1
|  | bouraní potěru na terase (na terénu):1,7*2,47*0,1 |  | 0.4199 | [7 empty] | bouraní potěru na terase (na terénu):1,7*2,47*0,1
105 | 965049113 | Příplatek, bourání mazanin rabic.pletivo tl.10 cm | m3 | 1.0001 |  | 0 | 0 | 0 | 0 | 0 |  |  | 2 | 1 | 1 | 1 | 1 | 0 | 0 | 0 | 0 | 0 | 1 | 1
|  | bouraní potěru na terase (na terénu):1,7*2,47*0,1 |  | 0.4199 | [7 empty] | bouraní potěru na terase (na terénu):1,7*2,47*0,1
|  | bouraní potěru na strop nad 1PP:2,47*1,28*0,1 |  | 0.3162 | [7 empty] | bouraní potěru na strop nad 1PP:2,47*1,28*0,1
|  | bouraní potěru v 1PP pro zákl. patku:1,1*2,4*0,1 |  | 0.264 | [7 empty] | bouraní potěru v 1PP pro zákl. patku:1,1*2,4*0,1
106 | 965081713 | Bourání dlaždic keramických tl. 1 cm, nad 1 m2 | m2 | 2.64 |  | 0 | 0 | 0 | -0.02 | -0.0528 |  |  | 2 | 1 | 1 | 1 | 1 | 0 | 0 | 0 | 0 | 0 | 1 | 1
|  | bouraní dlažby v 1PP pro zákl. patku:1,1*2,4 |  | 2.64 | [7 empty] | bouraní dlažby v 1PP pro zákl. patku:1,1*2,4
107 | 965081813 | Bourání dlaždic teracových tl. nad 1 cm, nad 1 m2 | m2 | 1.62 |  | 0 | 0 | 0 | -0.065 | -0.1053 |  |  | 2 | 1 | 1 | 1 | 1 | 0 | 0 | 0 | 0 | 0 | 1 | 1
|  | bourání dlaž. 1.NP pro napojení před oknem š.0,3m:1,35*0,3 |  | 0.405 | [7 empty] | bourání dlaž. 1.NP pro napojení před oknem š.0,3m:1,35*0,3
|  | bourání dlaž. 2.NP pro napojení před oknem š.0,3m:1,35*0,3 |  | 0.405 | [7 empty] | bourání dlaž. 2.NP pro napojení před oknem š.0,3m:1,35*0,3
|  | bourání dlaž. 3.NP pro napojení před oknem š.0,3m:1,35*0,3 |  | 0.405 | [7 empty] | bourání dlaž. 3.NP pro napojení před oknem š.0,3m:1,35*0,3
|  | bourání dlaž. 3.NP pro napojení před oknem š.0,3m:1,35*0,3 |  | 0.405 | [7 empty] | bourání dlaž. 3.NP pro napojení před oknem š.0,3m:1,35*0,3
108 | 965082932 | Odstranění násypu pod bet. deskou tl. do 20 cm | m3 | 0.7444 |  | 0 | 0 | 0 | -1.4 | -1.0422 |  |  | 2 | 1 | 0 | 0 | 1 | 0 | 0 | 0 | 0 | 0 | 1 | 0
|  | odstranění na TERASA pro založení výtahu tl. 15 cm:1,25*2,47*0,15 |  | 0.4631 | [7 empty] | odstranění na TERASA pro založení výtahu tl. 15 cm:1,25*2,47*0,15
|  | odstranění v 1PP pro založení patek tl.15 cm:0,75*2,5*0,15 |  | 0.2813 | [7 empty] | odstranění v 1PP pro založení patek tl.15 cm:0,75*2,5*0,15
109 | 968061112 | Vyvěšení okenních křídel pl. do 1,5 m2 | kus | 3 |  | 0 | 0 | 0 | 0 | 0 |  |  | 2 | 1 | 0 | 0 | 1 | 0 | 0 | 0 | 0 | 0 | 1 | 0
|  | okna 1NP:1 |  | 1 | [7 empty] | okna 1NP:1
|  | okna 2NP:1 |  | 1 | [7 empty] | okna 2NP:1
|  | okna 3NP:1 |  | 1 | [7 empty] | okna 3NP:1
110 | 968061113 | Vyvěšení okenních křídel pl. nad 1,5 m2 | kus | 4 |  | 0 | 0 | 0 | 0 | 0 |  |  | 2 | 1 | 1 | 1 | 1 | 0 | 0 | 0 | 0 | 0 | 1 | 1
|  | okna 1NP:1 |  | 1 | [7 empty] | okna 1NP:1
|  | okna 2NP:1 |  | 1 | [7 empty] | okna 2NP:1
|  | okna 3NP:1 |  | 1 | [7 empty] | okna 3NP:1
|  | okna 4NP:1 |  | 1 | [7 empty] | okna 4NP:1
111 | 968062246 | Vybourání rámů oken jednoduch. pl. 4 m2 | m2 | 11.691 |  | 0 | 0.00092 | 0.010756 | -0.027 | -0.31566 |  |  | 2 | 1 | 0 | 0 | 1 | 0 | 0 | 0 | 0 | 0 | 1 | 0
|  | okna 1NP:1,35*2,36 |  | 3.186 | [7 empty] | okna 1NP:1,35*2,36
|  | okna 2NP:1,35*2,36 |  | 3.186 | [7 empty] | okna 2NP:1,35*2,36
|  | okna 3NP:1,35*2,36 |  | 3.186 | [7 empty] | okna 3NP:1,35*2,36
|  | okna 4NP:1,35*1,58 |  | 2.133 | [7 empty] | okna 4NP:1,35*1,58
| Celkem za | 96 Bourání konstrukcí |  |  |  | 0 |  | 0.019146 |  | -14.2304 |  |  | 4 |  |  |  |  | 0 | 0 | 0 | 0 | 0
Díl: | 97 | Prorážení otvorů | [10 empty] | 1
112 | 971033131 | Vybourání otvorů zeď cihel. d=6 cm, tl. 15 cm, MVC | kus | 2 |  | 0 | 0 | 0 | -0.001 | -0.002 |  |  | 2 | 1 | 1 | 1 | 1 | 0 | 0 | 0 | 0 | 0 | 1 | 1
|  | přípomoce pro NN v 1PP:2 |  | 2 | [7 empty] | přípomoce pro NN v 1PP:2
113 | 971033161 | Vybourání otvorů zeď cihel. d=6 cm, tl. 60 cm, MVC | kus | 6 |  | 0 | 0.00067 | 0.00402 | -0.002 | -0.012 |  |  | 2 | 1 | 1 | 1 | 1 | 0 | 0 | 0 | 0 | 0 | 1 | 1
|  | přípomoce pro NN v 1PP:6 |  | 6 | [7 empty] | přípomoce pro NN v 1PP:6
114 | 971033181 | Vybourání otvorů zeď cihel. d=6 cm, tl. 90 cm, MVC | kus | 1 |  | 0 | 0.00067 | 0.00067 | -0.003 | -0.003 |  |  | 2 | 1 | 1 | 1 | 1 | 0 | 0 | 0 | 0 | 0 | 1 | 1
|  | přípomoce pro NN v 1PP:1 |  | 1 | [7 empty] | přípomoce pro NN v 1PP:1
115 | 977211111 | Řezání ŽB / BET kce hl -20cm | m | 34.12 |  | 0 | 1e-05 | 0.0003412 | 0 | 0 |  |  | 2 | 1 | 1 | 1 | 1 | 0 | 0 | 0 | 0 | 0 | 1 | 1
|  | mazaniny stropu / terasy tl. 20 cm:2*(2,47+2,56) |  | 10.06 | [7 empty] | mazaniny stropu / terasy tl. 20 cm:2*(2,47+2,56)
|  | mazaniny 1PP pro zákl. patku tl. 15cm:2*(1,1+2,4) |  | 7 | [7 empty] | mazaniny 1PP pro zákl. patku tl. 15cm:2*(1,1+2,4)
|  | potěry stropu / terasy tl. 7cm:2*(2,47+2,56) |  | 10.06 | [7 empty] | potěry stropu / terasy tl. 7cm:2*(2,47+2,56)
|  | potěry 1PP pro zákl. patku tl. 10 cm:2*(1,1+2,4) |  | 7 | [7 empty] | potěry 1PP pro zákl. patku tl. 10 cm:2*(1,1+2,4)
116 | 978041110 | Odstranění KZS EPS F tl. 100 mm s omítkou | m2 | 26.7175 |  | 0 | 0 | 0 | -0.01293 | -0.34546 |  |  | 2 | 1 | 1 | 1 | 1 | 0 | 0 | 0 | 0 | 0 | 1 | 1
|  | Položka obsahuje demontáž kontaktního zateplovacího systému (omítka, stěrka, síťovina,kotvy, izolant) včetně systémových lišt. | [8 empty] | Položka obsahuje demontáž kontaktního zateplovacího systému (omítka, stěrka, síťovina,kotvy, izolant) včetně systémových lišt. |  | 3
|  | Obsah prací: | [8 empty] | Obsah prací: |  | 3
|  | - rozřezání povrchu na čtverce | [8 empty] | - rozřezání povrchu na čtverce |  | 3
|  | - odstranění omítky s tepelnou izolací | [8 empty] | - odstranění omítky s tepelnou izolací |  | 3
|  | - odstranění kotev izolantu | [8 empty] | - odstranění kotev izolantu |  | 3
|  | - odstranění lepidla bez začištění nosné konstrukce (pro novou povrchovou úpravu) | [8 empty] | - odstranění lepidla bez začištění nosné konstrukce (pro novou povrchovou úpravu) |  | 3
3
|  | V položce není kalkulována manipulace se sutí, která se oceňuje samostatně položkami souboru 979. | [8 empty] | V položce není kalkulována manipulace se sutí, která se oceňuje samostatně položkami souboru 979. |  | 3
|  | Odstranění KZS 1NP:2,47*4,15-1,35*2,36 |  | 7.0645 | [7 empty] | Odstranění KZS 1NP:2,47*4,15-1,35*2,36
|  | Odstranění KZS 2NP:2,47*4,15-1,35*2,36 |  | 7.0645 | [7 empty] | Odstranění KZS 2NP:2,47*4,15-1,35*2,36
|  | Odstranění KZS 3NP:2,47*4,2-1,35*2,36 |  | 7.188 | [7 empty] | Odstranění KZS 3NP:2,47*4,2-1,35*2,36
|  | Odstranění KZS 4NP:2,47*3,05-1,35*1,58 |  | 5.4005 | [7 empty] | Odstranění KZS 4NP:2,47*3,05-1,35*1,58
117 | 974031121 | Vysekání rýh ve zdi cihelné 3 x 3 cm | m | 25 |  | 0 | 0.00049 | 0.01225 | -0.002 | -0.05 |  |  | 2 | 1 | 1 | 1 | 1 | 0 | 0 | 0 | 0 | 0 | 1 | 1
|  | rozvody NN:25,0 |  | 25 | [7 empty] | rozvody NN:25,0
| Celkem za | 97 Prorážení otvorů |  |  |  | 0 |  | 0.017281 |  | -0.41246 |  |  | 4 |  |  |  |  | 0 | 0 | 0 | 0 | 0
Díl: | 99 | Staveništní přesun hmot | [10 empty] | 1
118 | 998011003 | Přesun hmot pro budovy zděné výšky do 24 m | t | 87.4468 |  | 0 | 0 | 0 |  | 0 |  |  | 2 | 7 | 1 | 2 | 1 | 0 | 0 | 0 | 0 | 0 | 7 | 1
| Celkem za | 99 Staveništní přesun hmot |  |  |  | 0 |  | 0 |  | 0 |  |  | 4 |  |  |  |  | 0 | 0 | 0 | 0 | 0
Díl: | 711 | Izolace proti vodě | [10 empty] | 1
119 | 7111 | Detail napojení hydroizolace podlahy a zdiva | m | 12.61 |  | 0 | 0 | 0 | 0 | 0 |  |  | 2 | 1 | 7 | 7 | 2 | 0 | 0 | 0 | 0 | 0 | 1 | 7
|  | 1PP :2*(2,6+2,47)+2,47 |  | 12.61 | [7 empty] | 1PP :2*(2,6+2,47)+2,47
120 | 711111001 | Izolace proti vlhk. vodor. nátěr ALPM za studena | m2 | 16.6177 |  | 0 | 0 | 0 | 0 | 0 |  |  | 2 | 1 | 7 | 7 | 2 | 0 | 0 | 0 | 0 | 0 | 1 | 7
|  | Položka je určena pro provádění za studena. | [8 empty] | Položka je určena pro provádění za studena. |  | 3
|  | Plochy izolací jednotlivě menší než 10 m2 se oceňují s příplatkem položka číslo 711 19 - 9095. Při stanovení množství izolace se z celkového množství neodečítají otvory nebo neizolované plochy menší než 2 m2. | [8 empty] | Plochy izolací jednotlivě menší než 10 m2 se oceňují s příplatkem položka číslo 711 19 - 9095. Při stanovení množství izolace se z celkového množství neodečítají otvory nebo neizolované plochy menší než 2 m2. |  | 3
|  | Asfaltový lak penetrační se oceňuje ve specifikaci (ev. číslo materiálu 111 63 ...), doporučená spotřeba 0,00020 t/m2. | [8 empty] | Asfaltový lak penetrační se oceňuje ve specifikaci (ev. číslo materiálu 111 63 ...), doporučená spotřeba 0,00020 t/m2. |  | 3
|  | 1PP vodorovná část:1,7*2,18+0,51*2,47+0,5*(3,47+2,87) |  | 8.1357 | [7 empty] | 1PP vodorovná část:1,7*2,18+0,51*2,47+0,5*(3,47+2,87)
|  | 1PP svislá část :(1,7+2,47*2)*0,8+0,5*(3,47+2,87) |  | 8.482 | [7 empty] | 1PP svislá část :(1,7+2,47*2)*0,8+0,5*(3,47+2,87)
121 | 11163230 | Nátěr asfaltový penetrační ALPM | kg | 3.3235 |  | 0 | 0.001 | 0.0033235 |  | 0 |  |  | 2 | 3 | 7 | 11163230 | 2 | 0 | 0 | 0 | 0 | 0 | 3 | 7
|  | doporučená spotřeba 0,00020 t/m2. | [8 empty] | doporučená spotřeba 0,00020 t/m2. |  | 3
|  | k pol.č. 711111001:16,6177*0,20 |  | 3.3235 | [7 empty] | k pol.č. 711111001:16,6177*0,20
122 | 711141559 | Izolace proti vlhk. vodorovná pásy přitavením | m2 | 16.2714 |  | 0 | 0.00041 | 0.0066713 | 0 | 0 |  |  | 2 | 1 | 7 | 7 | 2 | 0 | 0 | 0 | 0 | 0 | 1 | 7
|  | Plochy izolací jednotlivě menší než 10 m2 se oceňují s příplatkem položka číslo 711 19 - 9097. Při stanovení množství izolace se z celkového množství neodečítají otvory nebo neizolované plochy menší než 2 m2. | [8 empty] | Plochy izolací jednotlivě menší než 10 m2 se oceňují s příplatkem položka číslo 711 19 - 9097. Při stanovení množství izolace se z celkového množství neodečítají otvory nebo neizolované plochy menší než 2 m2. |  | 3
|  | 1PP vodorovná část dvouvrstvý systém :2*(1,7*2,18+0,51*2,47+0,5*(3,47+2,87)) |  | 16.2714 | [7 empty] | 1PP vodorovná část dvouvrstvý systém :2*(1,7*2,18+0,51*2,47+0,5*(3,47+2,87))
123 | 711142559 | Izolace proti vlhkosti svislá pásy přitavením | m2 | 13.794 |  | 0 | 0.00058 | 0.0080005 | 0 | 0 |  |  | 2 | 1 | 7 | 7 | 2 | 0 | 0 | 0 | 0 | 0 | 1 | 7
|  | Plochy izolací jednotlivě menší než 10 m2 se oceňují s příplatkem položka číslo 711 19 - 9097. Při stanovení množství izolace se z celkového množství neodečítají otvory nebo neizolované plochy menší než 2 m2. | [8 empty] | Plochy izolací jednotlivě menší než 10 m2 se oceňují s příplatkem položka číslo 711 19 - 9097. Při stanovení množství izolace se z celkového množství neodečítají otvory nebo neizolované plochy menší než 2 m2. |  | 3
|  | 1PP dvouvrstvý systém svislá část :2*(1,7+2,47*2)*0,8+0,5*(3,47+2,87) |  | 13.794 | [7 empty] | 1PP dvouvrstvý systém svislá část :2*(1,7+2,47*2)*0,8+0,5*(3,47+2,87)
124 | 62852254 | Pás modifikovaný asfalt SBS dle PD | m2 | 30.0654 |  | 0 | 0.0043 | 0.12928 |  | 0 |  |  | 2 | 3 | 7 | 62852254 | 2 | 0 | 0 | 0 | 0 | 0 | 3 | 7
|  | Povlaková krytina je provedena pásy přitavenými v plné ploše. Plochy povlakové krytiny střech jednotlivě menší než 10 m2 se oceňují s příplatkem položka číslo 712 39-9097. | [8 empty] | Povlaková krytina je provedena pásy přitavenými v plné ploše. Plochy povlakové krytiny střech jednotlivě menší než 10 m2 se oceňují s příplatkem položka číslo 712 39-9097. |  | 3
|  | V položce není zahrnutý prořez/ztratné materiálu, zhotovitel je povinen prořez zohlednit do jednotkové ceny. | [8 empty] | V položce není zahrnutý prořez/ztratné materiálu, zhotovitel je povinen prořez zohlednit do jednotkové ceny. |  | 3
|  | 1PP vodorovná část dvouvrstvý systém :2*(1,7*2,18+0,51*2,47+0,5*(3,47+2,87)) |  | 16.2714 | [7 empty] | 1PP vodorovná část dvouvrstvý systém :2*(1,7*2,18+0,51*2,47+0,5*(3,47+2,87))
|  | 1PP dvouvrstvý systém svislá část :2*(1,7+2,47*2)*0,8+0,5*(3,47+2,87) |  | 13.794 | [7 empty] | 1PP dvouvrstvý systém svislá část :2*(1,7+2,47*2)*0,8+0,5*(3,47+2,87)
125 | 711199095 | Příplatek za plochu do 10 m2, natěradly | m2 | 16.6177 |  | 0 | 0 | 0 | 0 | 0 |  |  | 2 | 1 | 7 | 7 | 2 | 0 | 0 | 0 | 0 | 0 | 1 | 7
|  | Položka platí jen tehdy, nepřesáhne-li součet ploch vodorovné a svislé izolační vrstvy 10 m2. | [8 empty] | Položka platí jen tehdy, nepřesáhne-li součet ploch vodorovné a svislé izolační vrstvy 10 m2. |  | 3
|  | Položka je určena pro natěradla za studena nebo za horka. | [8 empty] | Položka je určena pro natěradla za studena nebo za horka. |  | 3
|  | 1PP vodorovná část:1,7*2,18+0,51*2,47+0,5*(3,47+2,87) |  | 8.1357 | [7 empty] | 1PP vodorovná část:1,7*2,18+0,51*2,47+0,5*(3,47+2,87)
|  | 1PP svislá část :(1,7+2,47*2)*0,8+0,5*(3,47+2,87) |  | 8.482 | [7 empty] | 1PP svislá část :(1,7+2,47*2)*0,8+0,5*(3,47+2,87)
126 | 711199097 | Příplatek za plochu do 10 m2, pásy | m2 | 30.0654 |  | 0 | 0 | 0 | 0 | 0 |  |  | 2 | 1 | 7 | 7 | 2 | 0 | 0 | 0 | 0 | 0 | 1 | 7
|  | 1PP vodorovná část dvouvrstvý systém :2*(1,7*2,18+0,51*2,47+0,5*(3,47+2,87)) |  | 16.2714 | [7 empty] | 1PP vodorovná část dvouvrstvý systém :2*(1,7*2,18+0,51*2,47+0,5*(3,47+2,87))
|  | 1PP dvouvrstvý systém svislá část :2*(1,7+2,47*2)*0,8+0,5*(3,47+2,87) |  | 13.794 | [7 empty] | 1PP dvouvrstvý systém svislá část :2*(1,7+2,47*2)*0,8+0,5*(3,47+2,87)
127 | 998711203 | Přesun hmot pro izolace proti vodě, výšky do 60 m | % | 0 |  | 0 | 0 | 0 |  | 0 |  |  | 2 | 7 | 1002 | 5 | 2 | 0 | 0 | 0 | 0 | 0 | 7 | 1002
| Celkem za | 711 Izolace proti vodě |  |  |  | 0 |  | 0.14728 |  | 0 |  |  | 4 |  |  |  |  | 0 | 0 | 0 | 0 | 0
Díl: | 712 | Živičné krytiny | [10 empty] | 1
128 | 712300834 | Příplatek za odstranění každé další vrstvy | m2 | 12.6464 |  | 0 | 0 | 0 | -0.006 | -0.075878 |  |  | 2 | 1 | 7 | 7 | 2 | 0 | 0 | 0 | 0 | 0 | 1 | 7
|  | Odstranění živičné krytiny stropu / terasy:2*(2,47*2,56) |  | 12.6464 | [7 empty] | Odstranění živičné krytiny stropu / terasy:2*(2,47*2,56)
129 | 712300831 | Odstranění živičné krytiny střech do 10° 1vrstvé | m2 | 12.6464 |  | 0 | 0 | 0 | -0.006 | -0.075878 |  |  | 2 | 1 | 7 | 7 | 2 | 0 | 0 | 0 | 0 | 0 | 1 | 7
|  | Odstranění živičné krytiny stropu / terasy:2,47*2,56 |  | 6.3232 | [7 empty] | Odstranění živičné krytiny stropu / terasy:2,47*2,56
|  | Odstranění živičné parotěs. stropu / terasy:2,47*2,56 |  | 6.3232 | [7 empty] | Odstranění živičné parotěs. stropu / terasy:2,47*2,56
130 | 712311101 | Povlaková krytina střech do 10°, za studena ALP | m2 | 13.2936 |  | 0 | 0 | 0 | 0 | 0 |  |  | 2 | 1 | 7 | 7 | 2 | 0 | 0 | 0 | 0 | 0 | 1 | 7
|  | Položka je určena pro provádění za studena. | [8 empty] | Položka je určena pro provádění za studena. |  | 3
|  | Plochy izolací jednotlivě menší než 10 m2 se oceňují s příplatkem položka číslo 711 19 - 9095. Při stanovení množství izolace se z celkového množství neodečítají otvory nebo neizolované plochy menší než 2 m2. | [8 empty] | Plochy izolací jednotlivě menší než 10 m2 se oceňují s příplatkem položka číslo 711 19 - 9095. Při stanovení množství izolace se z celkového množství neodečítají otvory nebo neizolované plochy menší než 2 m2. |  | 3
|  | Asfaltový lak penetrační se oceňuje ve specifikaci (ev. číslo materiálu 111 63 ...), doporučená spotřeba 0,00020 t/m2. | [8 empty] | Asfaltový lak penetrační se oceňuje ve specifikaci (ev. číslo materiálu 111 63 ...), doporučená spotřeba 0,00020 t/m2. |  | 3
|  | STŘECHA vodorovná část parotěs vč. vytažení:(1,97*1,88)+0,2*(2*1,97+2*1,88) |  | 5.2436 | [7 empty] | STŘECHA vodorovná část parotěs vč. vytažení:(1,97*1,88)+0,2*(2*1,97+2*1,88)
|  | STŘECHA svislá část :0,2*2*(2,3+3,2) |  | 2.2 | [7 empty] | STŘECHA svislá část :0,2*2*(2,3+3,2)
|  | ATIKA :0,75*(2*2,3+3,2) |  | 5.85 | [7 empty] | ATIKA :0,75*(2*2,3+3,2)
131 | 11163111 | Lak asfaltový izolační ALP-M | kg | 2.6587 |  | 0 | 0.001 | 0.0026587 |  | 0 |  |  | 2 | 3 | 7 | 11163111 | 2 | 0 | 0 | 0 | 0 | 0 | 3 | 7
|  | doporučená spotřeba 0,00020 t/m2. | [8 empty] | doporučená spotřeba 0,00020 t/m2. |  | 3
|  | STŘECHA vodorovná část parotěs vč. vytažení:((1,97*1,88)+0,2*(2*1,97+2*1,88))*0,2 |  | 1.0487 | [7 empty] | STŘECHA vodorovná část parotěs vč. vytažení:((1,97*1,88)+0,2*(2*1,97+2*1,88))*0,2
|  | STŘECHA svislá část :(0,2*2*(2,3+3,2))*0,2 |  | 0.44 | [7 empty] | STŘECHA svislá část :(0,2*2*(2,3+3,2))*0,2
|  | ATIKA :(0,75*(2*2,3+3,2))*0,2 |  | 1.17 | [7 empty] | ATIKA :(0,75*(2*2,3+3,2))*0,2
132 | 712341559 | Povlaková krytina střech do 10°, NAIP přitavením | m2 | 5.2436 |  | 0 | 0.00035 | 0.0018353 | 0 | 0 |  |  | 2 | 1 | 7 | 7 | 2 | 0 | 0 | 0 | 0 | 0 | 1 | 7
|  | STŘECHA vodorovná část parotěs vč. vytažení:((1,97*1,88)+0,2*(2*1,97+2*1,88)) |  | 5.2436 | [7 empty] | STŘECHA vodorovná část parotěs vč. vytažení:((1,97*1,88)+0,2*(2*1,97+2*1,88))
133 | 62836114 | Pás asfaltovaný těžký S (S 35 AL) | m2 | 6.2923 |  | 0 | 0.004 | 0.025169 |  | 0 |  |  | 2 | 3 | 7 | 62836114 | 2 | 0 | 0 | 0 | 0 | 0 | 3 | 7
|  | V položce je zahrnutý prořez 20% materiálu, zhotovitel je povinen případný větší prořez zohlednit do jednotkové ceny. | [8 empty] | V položce je zahrnutý prořez 20% materiálu, zhotovitel je povinen případný větší prořez zohlednit do jednotkové ceny. |  | 3
3
|  | SLOŽENÍ PÁSU: | [8 empty] | SLOŽENÍ PÁSU: |  | 3
3
|  | - jemnozrnný minerální posyp | [8 empty] | - jemnozrnný minerální posyp |  | 3
|  | - směs oxidovaného asfaltu s minerálními plnivy v celkové tloušťce min. 1 mm | [8 empty] | - směs oxidovaného asfaltu s minerálními plnivy v celkové tloušťce min. 1 mm |  | 3
|  | - nosná vložka z hliníkové fólie tloušťky min. 0,08 mm | [8 empty] | - nosná vložka z hliníkové fólie tloušťky min. 0,08 mm |  | 3
|  | - směs oxidovaného asfaltu s minerálními plnivy v celkové tloušťce min. 1 mm | [8 empty] | - směs oxidovaného asfaltu s minerálními plnivy v celkové tloušťce min. 1 mm |  | 3
|  | - lehce tavitelná polyetylénová fólie | [8 empty] | - lehce tavitelná polyetylénová fólie |  | 3
|  | 5,2436*1,2 |  | 6.2923 | [7 empty] | 5,2436*1,2
134 | 712341559 | Povlaková krytina střech do 10°, NAIP přitavením 2 vrstvy - materiál ve specifikaci | m2 | 11.0404 |  | 0 | 0.0007 | 0.0077283 | 0 | 0 |  |  | 2 | 1 | 7 | 7 | 2 | 0 | 0 | 0 | 0 | 0 | 1 | 7
|  | STŘECHA svislá část :(0,2*2*(2,3+3,2)) |  | 2.2 | [7 empty] | STŘECHA svislá část :(0,2*2*(2,3+3,2))
|  | ATIKA :(0,75*(2*2,3+3,2)) |  | 5.85 | [7 empty] | ATIKA :(0,75*(2*2,3+3,2))
|  | STŘECHA vodorovná část :(1,78*1,68) |  | 2.9904 | [7 empty] | STŘECHA vodorovná část :(1,78*1,68)
135 | 62852268 | Pás modifikovaný asfalt samolep 30 sticker | m2 | 13.2485 |  | 0 | 0.0038 | 0.050344 |  | 0 |  |  | 2 | 3 | 7 | 62852268 | 2 | 0 | 0 | 0 | 0 | 0 | 3 | 7
|  | V položce je zahrnutý prořez 20% materiálu, zhotovitel je povinen případný větší prořez zohlednit do jednotkové ceny. | [8 empty] | V položce je zahrnutý prořez 20% materiálu, zhotovitel je povinen případný větší prořez zohlednit do jednotkové ceny. |  | 3
3
|  | pás hydroizolační z modifikovaného asfaltu, samolepící | [8 empty] | pás hydroizolační z modifikovaného asfaltu, samolepící |  | 3
|  | vložka nosná - skleněná rohož | [8 empty] | vložka nosná - skleněná rohož |  | 3
|  | povrchová úprava - vrchní - jemnozrnný minerální posyp | [8 empty] | povrchová úprava - vrchní - jemnozrnný minerální posyp |  | 3
|  | - spodní - ochranná snímatelná fólie | [8 empty] | - spodní - ochranná snímatelná fólie |  | 3
|  | tloušťka pásu - 3,0 mm | [8 empty] | tloušťka pásu - 3,0 mm |  | 3
|  | rozměr pásu - 10,0 x 1 m | [8 empty] | rozměr pásu - 10,0 x 1 m |  | 3
|  | 11,0404*1,2 |  | 13.2485 | [7 empty] | 11,0404*1,2
136 | 628522501 | Pás modif. asfalt 40 special dekor modrozelený | m2 | 13.2485 |  | 0 | 0.0043 | 0.056969 |  | 0 |  |  | 2 | 3 | 7 | 628522501 | 2 | 0 | 0 | 0 | 0 | 0 | 3 | 7
|  | V položce je zahrnutý prořez 20% materiálu, zhotovitel je povinen případný větší prořez zohlednit do jednotkové ceny. | [8 empty] | V položce je zahrnutý prořez 20% materiálu, zhotovitel je povinen případný větší prořez zohlednit do jednotkové ceny. |  | 3
3
|  | pás hydroizolační z modifikovaného asfaltu, barva modrozelená | [8 empty] | pás hydroizolační z modifikovaného asfaltu, barva modrozelená |  | 3
|  | vložka nosná - impregnovaná polyesterová rohož vyztužená skleněnými vlákny | [8 empty] | vložka nosná - impregnovaná polyesterová rohož vyztužená skleněnými vlákny |  | 3
|  | povrchová úprava - vrchní - břidličný posyp | [8 empty] | povrchová úprava - vrchní - břidličný posyp |  | 3
|  | - spodní - PE fólie | [8 empty] | - spodní - PE fólie |  | 3
|  | tloušťka pásu - 4,4 mm | [8 empty] | tloušťka pásu - 4,4 mm |  | 3
|  | rozměr pásu - 7,5 x 1 m | [8 empty] | rozměr pásu - 7,5 x 1 m |  | 3
|  | 11,0404*1,2 |  | 13.2485 | [7 empty] | 11,0404*1,2
137 | 968.R | Výtažné zkoušky ETAG 006- určení kotvení izol.pásů | kpl | 1 |  | 0 | 0.1 | 0.1 | -0.056 | -0.056 |  |  | 2 | 1 | 1 | 1 | 2 | 0 | 0 | 0 | 0 | 0 | 1 | 1
138 | 969.R | Mechanické kotvení střešního souvrství vč. dodávky teleskopů s vrutem | ks | 20.1852 |  | 0 | 0.0001 | 0.0020185 | -0.056 | -1.1304 |  |  | 2 | 1 | 1 | 1 | 2 | 0 | 0 | 0 | 0 | 0 | 1 | 1
|  | STŘECHA vodorovná část :(1,78*1,68)*6,75 |  | 20.1852 | [7 empty] | STŘECHA vodorovná část :(1,78*1,68)*6,75
139 | 712399095 | Příplatek za plochu do 10 m2 natěradly | m2 | 13.2936 |  | 0 | 0 | 0 | 0 | 0 |  |  | 2 | 1 | 7 | 7 | 2 | 0 | 0 | 0 | 0 | 0 | 1 | 7
|  | STŘECHA vodorovná část parotěs vč. vytažení:(1,97*1,88)+0,2*(2*1,97+2*1,88) |  | 5.2436 | [7 empty] | STŘECHA vodorovná část parotěs vč. vytažení:(1,97*1,88)+0,2*(2*1,97+2*1,88)
|  | STŘECHA svislá část :0,2*2*(2,3+3,2) |  | 2.2 | [7 empty] | STŘECHA svislá část :0,2*2*(2,3+3,2)
|  | ATIKA :0,75*(2*2,3+3,2) |  | 5.85 | [7 empty] | ATIKA :0,75*(2*2,3+3,2)
140 | 712599097 | Příplatek za plochu do 10 m2 - pro NAIP | m2 | 16.284 |  | 0 | 0 | 0 | 0 | 0 |  |  | 2 | 1 | 7 | 7 | 2 | 0 | 0 | 0 | 0 | 0 | 1 | 7
|  | STŘECHA vodorovná část parotěs vč. vytažení:((1,97*1,88)+0,2*(2*1,97+2*1,88)) |  | 5.2436 | [7 empty] | STŘECHA vodorovná část parotěs vč. vytažení:((1,97*1,88)+0,2*(2*1,97+2*1,88))
|  | STŘECHA svislá část :(0,2*2*(2,3+3,2)) |  | 2.2 | [7 empty] | STŘECHA svislá část :(0,2*2*(2,3+3,2))
|  | ATIKA :(0,75*(2*2,3+3,2)) |  | 5.85 | [7 empty] | ATIKA :(0,75*(2*2,3+3,2))
|  | STŘECHA vodorovná část :(1,78*1,68) |  | 2.9904 | [7 empty] | STŘECHA vodorovná část :(1,78*1,68)
141 | 998712203 | Přesun hmot pro povlakové krytiny, výšky do 24 m | % | 0 |  | 0 | 0 | 0 |  | 0 |  |  | 2 | 7 | 1002 | 5 | 2 | 0 | 0 | 0 | 0 | 0 | 7 | 1002
| Celkem za | 712 Živičné krytiny |  |  |  | 0 |  | 0.24672 |  | -1.3381 |  |  | 4 |  |  |  |  | 0 | 0 | 0 | 0 | 0
Díl: | 713 | Izolace tepelné | [10 empty] | 1
142 | 713100812 | Odstranění tepelné izolace, polystyrén tl. do 5 cm | m2 | 2.64 |  | 0 | 0 | 0 | -0.0011 | -0.002904 |  |  | 2 | 1 | 7 | 7 | 2 | 0 | 0 | 0 | 0 | 0 | 1 | 7
|  | podlaha 1PP pro zákl. patku:1,1*2,4 |  | 2.64 | [7 empty] | podlaha 1PP pro zákl. patku:1,1*2,4
143 | 713110821 | Odstraň strop volně polystyr -100mm | m2 | 6.3232 |  | 0 | 0 | 0 | -0.001 | -0.0063232 |  |  | 2 | 1 | 7 | 7 | 2 | 0 | 0 | 0 | 0 | 0 | 1 | 7
|  | střecha stropu / terasy :2,47*2,56 |  | 6.3232 | [7 empty] | střecha stropu / terasy :2,47*2,56
144 | 713141151 | Izolace tepelná střech kladená na sucho 1vrstvá | m2 | 10.7424 |  | 0 | 0 | 0 | 0 | 0 |  |  | 2 | 1 | 7 | 7 | 2 | 0 | 0 | 0 | 0 | 0 | 1 | 7
|  | klínové provedení izolantu:0,01*1,88 |  | 0.0188 | [7 empty] | klínové provedení izolantu:0,01*1,88
|  | 1,97*1,88 |  | 3.7036 | [7 empty] | 1,97*1,88
|  | svislá část atiky:0,15*(2*2,3+3,2) |  | 1.17 | [7 empty] | svislá část atiky:0,15*(2*2,3+3,2)
|  | vodorovná část atiky:0,75*(2*2,3+3,2) |  | 5.85 | [7 empty] | vodorovná část atiky:0,75*(2*2,3+3,2)
145 | 28375972 | Deska - klín spádový EPS 150 S Stabil (0,037 W/mK) | m3 | 0.0188 |  | 0 | 0.025 | 0.00047 |  | 0 |  |  | 2 | 3 | 7 | 28375972 | 2 | 0 | 0 | 0 | 0 | 0 | 3 | 7
|  | Souč. tepelné vodivosti 0,037 W/m K | [8 empty] | Souč. tepelné vodivosti 0,037 W/m K |  | 3
|  | V položce není zahrnutý prořez materiálu, zhotovitel je povinen prořez zohlednit do jednotkové ceny. | [8 empty] | V položce není zahrnutý prořez materiálu, zhotovitel je povinen prořez zohlednit do jednotkové ceny. |  | 3
|  | klínové provedení izolantu:0,01*1,88 |  | 0.0188 | [7 empty] | klínové provedení izolantu:0,01*1,88
146 | 28375871 | Deska polystyren. 100 S Stabil tl. 100 mm (0,037 W/mK) | m2 | 4.8736 |  | 0 | 0.002 | 0.0097472 |  | 0 |  |  | 2 | 3 | 7 | 28375871 | 2 | 0 | 0 | 0 | 0 | 0 | 3 | 7
|  | Souč. tepelné vodivosti 0,037 W/m K | [8 empty] | Souč. tepelné vodivosti 0,037 W/m K |  | 3
|  | V položce není zahrnutý prořez materiálu, zhotovitel je povinen prořez zohlednit do jednotkové ceny. | [8 empty] | V položce není zahrnutý prořez materiálu, zhotovitel je povinen prořez zohlednit do jednotkové ceny. |  | 3
|  | 1,97*1,88 |  | 3.7036 | [7 empty] | 1,97*1,88
|  | svislá část atiky:0,15*(2*2,3+3,2) |  | 1.17 | [7 empty] | svislá část atiky:0,15*(2*2,3+3,2)
147 | 28375874 | Deska polystyren. 100 S Stabil tl. 70 mm (0,037 W/mK) | m2 | 5.85 |  | 0 | 0.0032 | 0.01872 |  | 0 |  |  | 2 | 3 | 7 | 28375874 | 2 | 0 | 0 | 0 | 0 | 0 | 3 | 7
|  | Souč. tepelné vodivosti 0,037 W/m K | [8 empty] | Souč. tepelné vodivosti 0,037 W/m K |  | 3
|  | V položce není zahrnutý prořez materiálu, zhotovitel je povinen prořez zohlednit do jednotkové ceny. | [8 empty] | V položce není zahrnutý prořez materiálu, zhotovitel je povinen prořez zohlednit do jednotkové ceny. |  | 3
|  | vodorovná část atiky:0,75*(2*2,3+3,2) |  | 5.85 | [7 empty] | vodorovná část atiky:0,75*(2*2,3+3,2)
148 | 28375981 | Klín pro hrany EPS 80 x 80 x 1000 mm | m | 6.92 |  | 0 | 0.00013 | 0.0008996 |  | 0 |  |  | 2 | 3 | 7 | 28375981 | 2 | 0 | 0 | 0 | 0 | 0 | 3 | 7
|  | V položce není zahrnutý prořez materiálu, zhotovitel je povinen prořez zohlednit do jednotkové ceny. | [8 empty] | V položce není zahrnutý prořez materiálu, zhotovitel je povinen prořez zohlednit do jednotkové ceny. |  | 3
|  | (1,68+1,78)*2 |  | 6.92 | [7 empty] | (1,68+1,78)*2
149 | 998713203 | Přesun hmot pro izolace tepelné, výšky do 24 m | % | 0 |  | 0 | 0 | 0 |  | 0 |  |  | 2 | 7 | 1002 | 5 | 2 | 0 | 0 | 0 | 0 | 0 | 7 | 1002
| Celkem za | 713 Izolace tepelné |  |  |  | 0 |  | 0.029837 |  | -0.0092272 |  |  | 4 |  |  |  |  | 0 | 0 | 0 | 0 | 0
Díl: | 722 | Vnitřní vodovod | [10 empty] | 1
150 | 7221.A | Přeložení koliz. rozvodu potrubí závit.pozink nebo plastové izolované do D65, vč. všech tvarovek | m | 8 |  | 0 | 0.02103 | 0.16824 | 0 | 0 |  |  | 2 | 1 | 7 | 7 | 2 | 0 | 0 | 0 | 0 | 0 | 1 | 7
|  | vč. vypuštění media, provedení tlak. zkoušek, uvedení do provozu | [8 empty] | vč. vypuštění media, provedení tlak. zkoušek, uvedení do provozu |  | 3
|  | 2*4,0 |  | 8 | [7 empty] | 2*4,0
151 | 998722203 | Přesun hmot pro vnitřní vodovod, výšky do 24 m | % | 0 |  | 0 | 0 | 0 |  | 0 |  |  | 2 | 7 | 1002 | 5 | 2 | 0 | 0 | 0 | 0 | 0 | 7 | 1002
| Celkem za | 722 Vnitřní vodovod |  |  |  | 0 |  | 0.16824 |  | 0 |  |  | 4 |  |  |  |  | 0 | 0 | 0 | 0 | 0
Díl: | 730 | Ústřední vytápění | [10 empty] | 1
152 | 7331.A | Přeložení koliz. rozvodu ÚT potrubí oc. izolované svařované do D70, vč. všech tvarovek | mb | 8 |  | 0 | 0.0075 | 0.06 | 0 | 0 |  |  | 2 | 1 | 0 | 0 | 2 | 0 | 0 | 0 | 0 | 0 | 1 | 0
|  | vč. vypuštění media, provedení tlak. zkoušek, uvedení do provozu | [8 empty] | vč. vypuštění media, provedení tlak. zkoušek, uvedení do provozu |  | 3
|  | 2*4,0 |  | 8 | [7 empty] | 2*4,0
153 | 733120815 | Demontáž potrubí co. z hladkých trubek včetně zednického zapravení prostupů | m | 37 |  | 0 | 4e-05 | 0.00148 | -0.00254 | -0.09398 |  |  | 2 | 1 | 7 | 7 | 2 | 0 | 0 | 0 | 0 | 0 | 1 | 7
|  | cena obsahuje vypuštění systému, tlakové zkoušky a uvedení do provozu | [8 empty] | cena obsahuje vypuštění systému, tlakové zkoušky a uvedení do provozu |  | 3
|  | rozvod v 1NP:2*1,5+2*4,15 |  | 11.3 | [7 empty] | rozvod v 1NP:2*1,5+2*4,15
|  | rozvod v 2NP:2*1,5+2*4,15 |  | 11.3 | [7 empty] | rozvod v 2NP:2*1,5+2*4,15
|  | rozvod v 3NP:2*1,5+2*4,2 |  | 11.4 | [7 empty] | rozvod v 3NP:2*1,5+2*4,2
|  | rozvod v 4NP:2*1,5 |  | 3 | [7 empty] | rozvod v 4NP:2*1,5
154 | 735111810 | Demontáž těles otopných litinových článkových vč. konzol a ventilů | m2 | 1.8 |  | 0 | 0 | 0 | -0.0238 | -0.04284 |  |  | 2 | 1 | 0 | 0 | 2 | 0 | 0 | 0 | 0 | 0 | 1 | 0
|  | litin tělesa 1NP (15 čl):0,9*0,6 |  | 0.54 | [7 empty] | litin tělesa 1NP (15 čl):0,9*0,6
|  | litin tělesa 2NP (11 čl):0,7*0,6 |  | 0.42 | [7 empty] | litin tělesa 2NP (11 čl):0,7*0,6
|  | litin tělesa 3NP (11 čl):0,7*0,6 |  | 0.42 | [7 empty] | litin tělesa 3NP (11 čl):0,7*0,6
|  | litin tělesa 4NP (11 čl):0,7*0,6 |  | 0.42 | [7 empty] | litin tělesa 4NP (11 čl):0,7*0,6
155 | 998735203 | Přesun hmot pro otopná tělesa, výšky do 24 m | % | 0 |  | 0 | 0 | 0 |  | 0 |  |  | 2 | 7 | 1002 | 5 | 2 | 0 | 0 | 0 | 0 | 0 | 7 | 1002
| Celkem za | 730 Ústřední vytápění |  |  |  | 0 |  | 0.06148 |  | -0.13682 |  |  | 4 |  |  |  |  | 0 | 0 | 0 | 0 | 0
Díl: | 762 | Konstrukce tesařské | [10 empty] | 1
156 | 762341270 | Montáž šroub. bednění střech rovných a šikmých sklonu do 60° z desek dřevotřískových na sraz | m2 | 7.02 |  | 0 | 0 | 0 | 0 | 0 |  |  | 2 | 1 | 7 | 7 | 2 | 0 | 0 | 0 | 0 | 0 | 1 | 7
|  | plocha bednění:(2*2,3+3,2)*(0,75+0,15) |  | 7.02 | [7 empty] | plocha bednění:(2*2,3+3,2)*(0,75+0,15)
157 | 60726121 | Deska dřevoštěpková OSB 3 B - 4PD tl. 18 mm | m2 | 7.722 |  | 0 | 0.0113 | 0.087259 |  | 0 |  |  | 2 | 3 | 7 | 60726121 | 2 | 0 | 0 | 0 | 0 | 0 | 3 | 7
|  | V položce je zahrnutý prořez 10% materiálu, zhotovitel je povinen případný větší prořez zohlednit do jednotkové ceny. | [8 empty] | V položce je zahrnutý prořez 10% materiálu, zhotovitel je povinen případný větší prořez zohlednit do jednotkové ceny. |  | 3
|  | plocha bednění:(2*2,3+3,2)*(0,75+0,15)*1,1 |  | 7.722 | [7 empty] | plocha bednění:(2*2,3+3,2)*(0,75+0,15)*1,1
158 | 762341610 | Montáž podpůrných konstrukcí z bednění okapových říms z hrubých prken | m2 | 7.02 |  | 0 | 0 | 0 | 0 | 0 |  |  | 2 | 1 | 7 | 7 | 2 | 0 | 0 | 0 | 0 | 0 | 1 | 7
|  | plocha bednění:(2*2,3+3,2)*(0,75+0,15) |  | 7.02 | [7 empty] | plocha bednění:(2*2,3+3,2)*(0,75+0,15)
159 | 60512540 | Prkno SM/JD omít.II.jak.tl.2,4 dl.200-350 š.8-16 chemicky ošetřené | m3 | 0.1274 |  | 0 | 0.55 | 0.07007 |  | 0 |  |  | 2 | 3 | 7 | 60512540 | 2 | 0 | 0 | 0 | 0 | 0 | 3 | 7
|  | V položce je zahrnutý prořez 8% materiálu, zhotovitel je povinen případný větší prořez zohlednit do jednotkové ceny. | [8 empty] | V položce je zahrnutý prořez 8% materiálu, zhotovitel je povinen případný větší prořez zohlednit do jednotkové ceny. |  | 3
|  | Začátek provozního součtu |  | 0 | [7 empty] | Začátek provozního součtu
|  | plocha bednění:(2*2,3+3,2)*(0,75+0,15) |  | 7.02 | [7 empty] | plocha bednění:(2*2,3+3,2)*(0,75+0,15)
|  | Konec provozního součtu |  | 7.02 | [7 empty] | Konec provozního součtu
|  | 7,02/0,5*0,14*0,024*1,08 |  | 0.0509 | [7 empty] | 7,02/0,5*0,14*0,024*1,08
|  | 7,02*3*0,14*0,024*1,08 |  | 0.0764 | [7 empty] | 7,02*3*0,14*0,024*1,08
160 | 762395000 | Spojovací a ochranné prostředky pro střechy | m3 | 0.2664 |  | 0 | 0.02357 | 0.006279 | 0 | 0 |  |  | 2 | 1 | 7 | 7 | 2 | 0 | 0 | 0 | 0 | 0 | 1 | 7
|  | Začátek provozního součtu |  | 0 | [7 empty] | Začátek provozního součtu
|  | (2*2,3+3,2)*(0,75+0,15) |  | 7.02 | [7 empty] | (2*2,3+3,2)*(0,75+0,15)
|  | Konec provozního součtu |  | 7.02 | [7 empty] | Konec provozního součtu
|  | 7,02/0,5*0,14*0,024*1,08 |  | 0.0509 | [7 empty] | 7,02/0,5*0,14*0,024*1,08
|  | 7,02*3*0,14*0,024*1,08 |  | 0.0764 | [7 empty] | 7,02*3*0,14*0,024*1,08
|  | 7,02*0,018*1,1 |  | 0.139 | [7 empty] | 7,02*0,018*1,1
161 | 998762203 | Přesun hmot pro tesařské konstrukce, výšky do 24 m | % | 0 |  | 0 | 0 | 0 |  | 0 |  |  | 2 | 7 | 1002 | 5 | 2 | 0 | 0 | 0 | 0 | 0 | 7 | 1002
| Celkem za | 762 Konstrukce tesařské |  |  |  | 0 |  | 0.16361 |  | 0 |  |  | 4 |  |  |  |  | 0 | 0 | 0 | 0 | 0
Díl: | 764 | Konstrukce klempířské | [10 empty] | 1
162 | 764410850 | Demontáž oplechování parapetů,rš od 100 do 330 mm | m | 5.4 |  | 0 | 0 | 0 | -0.00135 | -0.00729 |  |  | 2 | 1 | 7 | 7 | 2 | 0 | 0 | 0 | 0 | 0 | 1 | 7
3
|  | okno 1NP:1,35 |  | 1.35 | [7 empty] | okno 1NP:1,35
|  | okno 2NP:1,35 |  | 1.35 | [7 empty] | okno 2NP:1,35
|  | okno 3NP:1,35 |  | 1.35 | [7 empty] | okno 3NP:1,35
|  | okno 4NP:1,35 |  | 1.35 | [7 empty] | okno 4NP:1,35
163 | 764372118 | Chrlič DN 110 s bitumen. límcem | ks | 1 |  | 0 | 0.00022 | 0.00022 | 0 | 0 |  |  | 2 | 1 | 7 | 7 | 2 | 0 | 0 | 0 | 0 | 0 | 1 | 7
164 | 764171432 | D+M závětrná lišta rš 330, lepený bitumen. plech s povrchovou úpr. PE (polyester), tl.0,6mm | m | 6.7 |  | 0 | 0.00322 | 0.021574 | 0 | 0 |  |  | 2 | 1 | 7 | 7 | 2 | 0 | 0 | 0 | 0 | 0 | 1 | 7
|  | " V ceně těsnění spár pomocí silikonových tmelů, výměra včetně ztratného " | [8 empty] | " V ceně těsnění spár pomocí silikonových tmelů, výměra včetně ztratného " |  | 3
|  | 4NP římsa obvod oplechování:6,7 |  | 6.7 | [7 empty] | 4NP římsa obvod oplechování:6,7
165 | 764396230 | D+M připojovací lišta dilatační, rš 120 mm plech s povrchovou úpr. PE (polyester), tl.0,6mm | m | 2.47 |  | 0 | 0.00072 | 0.0017784 | 0 | 0 |  |  | 2 | 1 | 7 | 7 | 2 | 0 | 0 | 0 | 0 | 0 | 1 | 7
|  | " V ceně těsnění spár pomocí silikonových tmelů, výměra včetně ztratného " | [8 empty] | " V ceně těsnění spár pomocí silikonových tmelů, výměra včetně ztratného " |  | 3
|  | 2,47 |  | 2.47 | [7 empty] | 2,47
166 | 764751112 | D+M troury odpad rovné D100 vč. objímek plech s povrchovou úpr. PE (polyester), tl.0,6mm | m | 15.9 |  | 0 | 0.00171 | 0.027189 | 0 | 0 |  |  | 2 | 1 | 7 | 7 | 2 | 0 | 0 | 0 | 0 | 0 | 1 | 7
|  | " V ceně těsnění spár pomocí silikonových tmelů, výměra včetně ztratného " | [8 empty] | " V ceně těsnění spár pomocí silikonových tmelů, výměra včetně ztratného " |  | 3
|  | 15,9 |  | 15.9 | [7 empty] | 15,9
167 | 764751132 | D+M koleno troury odpad D 100 plech s povrchovou úpr. PE (polyester), tl.0,6mm | kus | 2 |  | 0 | 0.00038 | 0.00076 | 0 | 0 |  |  | 2 | 1 | 7 | 7 | 2 | 0 | 0 | 0 | 0 | 0 | 1 | 7
|  | " V ceně těsnění spár pomocí silikonových tmelů, výměra včetně ztratného " | [8 empty] | " V ceně těsnění spár pomocí silikonových tmelů, výměra včetně ztratného " |  | 3
168 | 764751152 | D+M odskok troury odpad D 100mm plech s povrchovou úpr. PE (polyester), tl.0,6mm | kus | 2 |  | 0 | 0.00038 | 0.00076 | 0 | 0 |  |  | 2 | 1 | 7 | 7 | 2 | 0 | 0 | 0 | 0 | 0 | 1 | 7
|  | " V ceně těsnění spár pomocí silikonových tmelů, výměra včetně ztratného " | [8 empty] | " V ceně těsnění spár pomocí silikonových tmelů, výměra včetně ztratného " |  | 3
169 | 998764203 | Přesun hmot pro klempířské konstr., výšky do 24 m | % | 0 |  | 0 | 0 | 0 |  | 0 |  |  | 2 | 7 | 1002 | 5 | 2 | 0 | 0 | 0 | 0 | 0 | 7 | 1002
| Celkem za | 764 Konstrukce klempířské |  |  |  | 0 |  | 0.052281 |  | -0.00729 |  |  | 4 |  |  |  |  | 0 | 0 | 0 | 0 | 0
Díl: | 767 | Konstrukce zámečnické | [10 empty] | 1
170 | 767991912 | Řezání plamenem (samostatně) | m | 0.9 |  | 0 | 0 | 0 | 0 | 0 |  |  | 2 | 1 | 7 | 7 | 2 | 0 | 0 | 0 | 0 | 0 | 1 | 7
|  | oc profily stropu:3*0,3 |  | 0.9 | [7 empty] | oc profily stropu:3*0,3
171 | 767995104 | Montáž kovových atypických konstrukcí do 50 kg ocelová konstrukce "sloup dle PD" | kg | 65.056 |  | 0 | 5e-05 | 0.0032528 | 0 | 0 |  |  | 2 | 1 | 7 | 7 | 2 | 0 | 0 | 0 | 0 | 0 | 1 | 7
|  | " Součástí ceny je doprava materiálu k místu zabudování, včetně nutných zdvihacích mechanismů" | [8 empty] | " Součástí ceny je doprava materiálu k místu zabudování, včetně nutných zdvihacích mechanismů" |  | 3
|  | "Cena dále zahrnuje kotevní plechy,vyklínování, chem.kotvy a šrouby do ŽB konstrukcí " | [8 empty] | "Cena dále zahrnuje kotevní plechy,vyklínování, chem.kotvy a šrouby do ŽB konstrukcí " |  | 3
|  | Tr 102/5 S235 (11,43kg/m):11,43*2,4*2 |  | 54.864 | [7 empty] | Tr 102/5 S235 (11,43kg/m):11,43*2,4*2
|  | oc. hlava/pata P300/300/5 (39,2 kg/m2):2*((0,3*0,3)+4*(0,1*0,1))*39,2 |  | 10.192 | [7 empty] | oc. hlava/pata P300/300/5 (39,2 kg/m2):2*((0,3*0,3)+4*(0,1*0,1))*39,2
172 | 14315136 | Trubka 102/5 S235 vč. oc. hlav z P5/300/300 | kg | 65.056 |  | 0 | 1 | 65.056 |  | 0 |  |  | 2 | 3 | 7 | 14315136 | 2 | 0 | 0 | 0 | 0 | 0 | 3 | 7
|  | Tr 102/5 S235 (11,43kg/m):11,43*2,4*2 |  | 54.864 | [7 empty] | Tr 102/5 S235 (11,43kg/m):11,43*2,4*2
|  | oc. hlava/pata P300/300/5 (39,2 kg/m2):2*((0,3*0,3)+4*(0,1*0,1))*39,2 |  | 10.192 | [7 empty] | oc. hlava/pata P300/300/5 (39,2 kg/m2):2*((0,3*0,3)+4*(0,1*0,1))*39,2
173 | 998767203 | Přesun hmot pro zámečnické konstr., výšky do 24 m | % | 0 |  | 0 | 0 | 0 |  | 0 |  |  | 2 | 7 | 1002 | 5 | 2 | 0 | 0 | 0 | 0 | 0 | 7 | 1002
| Celkem za | 767 Konstrukce zámečnické |  |  |  | 0 |  | 65.0593 |  | 0 |  |  | 4 |  |  |  |  | 0 | 0 | 0 | 0 | 0
Díl: | 771 | Podlahy z dlaždic a obklady | [10 empty] | 1
174 | 771575109 | Montáž podlah keram.,hladké, tmel, 30x30 cm vč. dodávky spárovací hmoty | m2 | 1.875 |  | 0 | 0.00475 | 0.0089062 | 0 | 0 |  |  | 2 | 1 | 7 | 7 | 2 | 0 | 0 | 0 | 0 | 0 | 1 | 7
|  | Položka obsahuje : | [8 empty] | Položka obsahuje : |  | 3
|  | - rozbalení balíků, třídění nebo rozpojení dlaždic nebo obkladaček dodávaných v blocích, | [8 empty] | - rozbalení balíků, třídění nebo rozpojení dlaždic nebo obkladaček dodávaných v blocích, |  | 3
|  | - příprava a nanesení tmele na plochu, | [8 empty] | - příprava a nanesení tmele na plochu, |  | 3
|  | - řezání dlaždic | [8 empty] | - řezání dlaždic |  | 3
|  | - kladení dlaždic nebo obkladaček, | [8 empty] | - kladení dlaždic nebo obkladaček, |  | 3
|  | - spárování, čištění, odstranění odpadu. | [8 empty] | - spárování, čištění, odstranění odpadu. |  | 3
|  | 1PP pro založení patek:0,75*2,5 |  | 1.875 | [7 empty] | 1PP pro založení patek:0,75*2,5
175 | 59764203 | Dlažba dle PD matná 300x300x9 mm pro pol. č. 771575109 | m2 | 1.875 |  | 0 | 0.0192 | 0.036 |  | 0 |  |  | 2 | 3 | 7 | 59764203 | 2 | 0 | 0 | 0 | 0 | 0 | 3 | 7
|  | V položce není zahrnutý prořez materiálu, zhotovitel je povinen prořez zohlednit do jednotkové ceny. | [8 empty] | V položce není zahrnutý prořez materiálu, zhotovitel je povinen prořez zohlednit do jednotkové ceny. |  | 3
|  | 1PP pro založení patek:0,75*2,5 |  | 1.875 | [7 empty] | 1PP pro založení patek:0,75*2,5
176 | 771551030 | Montáž podlah z dlaždic teracových, 30x30 cm vč. dodávky spárovací hmoty | m2 | 4.615 |  | 0 | 0.06358 | 0.29342 | 0 | 0 |  |  | 2 | 1 | 7 | 7 | 2 | 0 | 0 | 0 | 0 | 0 | 1 | 7
|  | Položka obsahuje : | [8 empty] | Položka obsahuje : |  | 3
|  | - rozbalení balíků, třídění nebo rozpojení dlaždic nebo obkladaček dodávaných v blocích, | [8 empty] | - rozbalení balíků, třídění nebo rozpojení dlaždic nebo obkladaček dodávaných v blocích, |  | 3
|  | - příprava a nanesení tmele na plochu, | [8 empty] | - příprava a nanesení tmele na plochu, |  | 3
|  | - řezání dlaždic | [8 empty] | - řezání dlaždic |  | 3
|  | - kladení dlaždic nebo obkladaček, | [8 empty] | - kladení dlaždic nebo obkladaček, |  | 3
|  | - spárování, čištění, odstranění odpadu. | [8 empty] | - spárování, čištění, odstranění odpadu. |  | 3
|  | 1NP prahy dreří:1,08*1,3 |  | 1.404 | [7 empty] | 1NP prahy dreří:1,08*1,3
|  | 2NP prahy dreří:0,93*1,3 |  | 1.209 | [7 empty] | 2NP prahy dreří:0,93*1,3
|  | 3NP prahy dreří:0,77*1,3 |  | 1.001 | [7 empty] | 3NP prahy dreří:0,77*1,3
|  | 4NP prahy dreří:0,77*1,3 |  | 1.001 | [7 empty] | 4NP prahy dreří:0,77*1,3
177 | 59247370 | Dlaždice teracové 30x30x3 cm černobílá pro pol. č. 771501030 | m2 | 4.615 |  | 0 | 0.07 | 0.32305 |  | 0 |  |  | 2 | 3 | 7 | 59247370 | 2 | 0 | 0 | 0 | 0 | 0 | 3 | 7
|  | V položce není zahrnutý prořez materiálu, zhotovitel je povinen prořez zohlednit do jednotkové ceny. | [8 empty] | V položce není zahrnutý prořez materiálu, zhotovitel je povinen prořez zohlednit do jednotkové ceny. |  | 3
|  | 1NP prahy dreří:1,08*1,3 |  | 1.404 | [7 empty] | 1NP prahy dreří:1,08*1,3
|  | 2NP prahy dreří:0,93*1,3 |  | 1.209 | [7 empty] | 2NP prahy dreří:0,93*1,3
|  | 3NP prahy dreří:0,77*1,3 |  | 1.001 | [7 empty] | 3NP prahy dreří:0,77*1,3
|  | 4NP prahy dreří:0,77*1,3 |  | 1.001 | [7 empty] | 4NP prahy dreří:0,77*1,3
178 | 771101121 | Provedení penetrace podkladu | m2 | 4.615 |  | 0 | 0 | 0 | 0 | 0 |  |  | 2 | 1 | 0 | 0 | 2 | 0 | 0 | 0 | 0 | 0 | 1 | 0
|  | Položka obsahuje provedení penetračního nátěru pro zlepšení kontaktu s lepicím tmelem. | [8 empty] | Položka obsahuje provedení penetračního nátěru pro zlepšení kontaktu s lepicím tmelem. |  | 3
|  | Položka neobsahuje žádný materiál. | [8 empty] | Položka neobsahuje žádný materiál. |  | 3
|  | 1NP prahy dreří:1,08*1,3 |  | 1.404 | [7 empty] | 1NP prahy dreří:1,08*1,3
|  | 2NP prahy dreří:0,93*1,3 |  | 1.209 | [7 empty] | 2NP prahy dreří:0,93*1,3
|  | 3NP prahy dreří:0,77*1,3 |  | 1.001 | [7 empty] | 3NP prahy dreří:0,77*1,3
|  | 4NP prahy dreří:0,77*1,3 |  | 1.001 | [7 empty] | 4NP prahy dreří:0,77*1,3
179 | 24592160 | Penetrace základová pro pol. č.771101121 | kg | 1.1538 |  | 0 | 0.001 | 0.0011538 |  | 0 |  |  | 2 | 3 | 7 | 24592160 | 2 | 0 | 0 | 0 | 0 | 0 | 3 | 7
|  | PGM - základový penetrační nátěr na stěny, stropy a podlahy. Pod nátěry, omítky, obklady a samonivelační hmoty. Vodou ředitelný, pro vnitřní i vnější použití, používá se pro sjednocení nasákavosti a jako zpevňující podkladový nátěr. | [8 empty] | Multigrund PGM - základový penetrační nátěr na stěny, stropy a podlahy. Pod nátěry, omítky, obklady a samonivelační hmoty. Vodou ředitelný, pro vnitřní i vnější použití, používá se pro sjednocení nasákavosti a jako zpevňující podkladový nátěr. |  | 3
3
|  | Objemová hmotnost 1200 kg/m3 | [8 empty] | Objemová hmotnost 1200 kg/m3 |  | 3
|  | Spotřeba 0,17 - 0,25 kg/m2 | [8 empty] | Spotřeba 0,17 - 0,25 kg/m2 |  | 3
3
|  | Balení 20 kg | [8 empty] | Balení 20 kg |  | 3
|  | odhadovaná spotřeba 0,25 kg/m2:4,615*0,25 |  | 1.1538 | [7 empty] | odhadovaná spotřeba 0,25 kg/m2:4,615*0,25
180 | 58582139 | Lepící tmel flexibilní bal. 25kg | kg | 23.075 |  | 0 | 0.001 | 0.023075 |  | 0 |  |  | 2 | 3 | 7 | 58582139 | 2 | 0 | 0 | 0 | 0 | 0 | 3 | 7
|  | Balení 25 kg | [8 empty] | Balení 25 kg |  | 3
|  | Tmel na obklady a dlažby flexibilní - jednosložkový na bázi cementu - litý i flexibilní C2TE | [8 empty] | Tmel na obklady a dlažby flexibilní - jednosložkový na bázi cementu - litý i flexibilní C2TE |  | 3
3
|  | orientační spozřeba 2,4 - 5 kg/m2 dle obkladů (1,4 kg/m2 při tloušťce vrstvy 1 mm) | [8 empty] | orientační spozřeba 2,4 - 5 kg/m2 dle obkladů (1,4 kg/m2 při tloušťce vrstvy 1 mm) |  | 3
|  | orientační spotřeba 5 kg/m2:4,615*5 |  | 23.075 | [7 empty] | orientační spotřeba 5 kg/m2:4,615*5
181 | 998771203 | Přesun hmot pro podlahy z dlaždic, výšky do 24 m | % | 0 |  | 0 | 0 | 0 |  | 0 |  |  | 2 | 7 | 1002 | 5 | 2 | 0 | 0 | 0 | 0 | 0 | 7 | 1002
| Celkem za | 771 Podlahy z dlaždic a obklady |  |  |  | 0 |  | 0.68561 |  | 0 |  |  | 4 |  |  |  |  | 0 | 0 | 0 | 0 | 0
Díl: | 783 | Nátěry | [10 empty] | 1
182 | 783201821 | Úprava povrchu před provedením nátěrů kovových konstrukcí | m2 | 2.1033 |  | 0 | 0.00031 | 0.00065202 | 0 | 0 |  |  | 2 | 1 | 0 | 0 | 2 | 0 | 0 | 0 | 0 | 0 | 1 | 0
|  | oc. sloup:2*2,4*3,1415*0,105 |  | 1.5833 | [7 empty] | oc. sloup:2*2,4*3,1415*0,105
|  | oc. hlava/pata:4*(0,3*0,3)+2*(8*0,1*0,1) |  | 0.52 | [7 empty] | oc. hlava/pata:4*(0,3*0,3)+2*(8*0,1*0,1)
183 | 783237100 | Nátěr syntetický kov. konstr zákl. antikor | m2 | 2.1033 |  | 0 | 0.00013 | 0.00027343 | 0 | 0 |  |  | 2 | 1 | 7 | 7 | 2 | 0 | 0 | 0 | 0 | 0 | 1 | 7
|  | oc. sloup:2*2,4*3,1415*0,105 |  | 1.5833 | [7 empty] | oc. sloup:2*2,4*3,1415*0,105
|  | oc. hlava/pata:4*(0,3*0,3)+2*(8*0,1*0,1) |  | 0.52 | [7 empty] | oc. hlava/pata:4*(0,3*0,3)+2*(8*0,1*0,1)
184 | 783851225 | Nátěr epoxidový betonových podlah kompletní vč. penetrace | m2 | 4.7848 |  | 0 | 0.00025 | 0.0011962 | 0 | 0 |  |  | 2 | 1 | 7 | 7 | 2 | 0 | 0 | 0 | 0 | 0 | 1 | 7
|  | Epoxidový vodou ředitelný nátěr betonových podlah. aplikují se dva nátěry (0,25 kg/m2). | [8 empty] | Epoxidový vodou ředitelný nátěr betonových podlah. aplikují se dva nátěry (0,25 kg/m2). |  | 3
3
|  | 1PP podlaha vytahu vč. soklu v. 30 cm:1,76*1,58+2*(1,76+1,58)*0,3 |  | 4.7848 | [7 empty] | 1PP podlaha vytahu vč. soklu v. 30 cm:1,76*1,58+2*(1,76+1,58)*0,3
| Celkem za | 783 Nátěry |  |  |  | 0 |  | 0.0021217 |  | 0 |  |  | 4 |  |  |  |  | 0 | 0 | 0 | 0 | 0
Díl: | 784 | Malby | [10 empty] | 1
185 | 784161401 | Penetrace podkladu nátěrem 1 x | m2 | 67.2465 |  | 0 | 0.00017 | 0.011432 | 0 | 0 |  |  | 2 | 1 | 0 | 0 | 2 | 0 | 0 | 0 | 0 | 0 | 1 | 0
|  | Univerzální sněhově bílá matná barva k okamžitému použití do vnitřních prostor, odolná vůči otěru za sucha, vodouředitelná, vysoce paropropustná, rychleschnoucí, vhodná i na SDK systém. | [8 empty] | Univerzální sněhově bílá matná barva k okamžitému použití do vnitřních prostor, odolná vůči otěru za sucha, vodouředitelná, vysoce paropropustná, rychleschnoucí, vhodná i na SDK systém. |  | 3
|  | 1PP stěny a sloup:2,8*5,0+2*4*0,25*2,3 |  | 18.6 | [7 empty] | 1PP stěny a sloup:2,8*5,0+2*4*0,25*2,3
|  | 1PP strop:2,8*5,0 |  | 14 | [7 empty] | 1PP strop:2,8*5,0
|  | 1NP stěny, ostění a nadpraří:3,15*(0,78+0,3+0,3+0,15+0,78)+1,31*0,78+2,0*1,31 |  | 10.9183 | [7 empty] | 1NP stěny, ostění a nadpraří:3,15*(0,78+0,3+0,3+0,15+0,78)+1,31*0,78+2,0*1,31
|  | 2NP stěny, ostění a nadpraří:3,15*(0,63+0,3+0,3+0,15+0,63)+1,31*0,63+2,0*1,31 |  | 9.7768 | [7 empty] | 2NP stěny, ostění a nadpraří:3,15*(0,63+0,3+0,3+0,15+0,63)+1,31*0,63+2,0*1,31
|  | 3NP stěny, ostění a nadpraří:3,15*(0,47+0,3+0,3+0,15+0,47)+1,31*0,47+2,0*1,31 |  | 8.5592 | [7 empty] | 3NP stěny, ostění a nadpraří:3,15*(0,47+0,3+0,3+0,15+0,47)+1,31*0,47+2,0*1,31
|  | 4NP stěny, ostění a nadpraří:2,4*(0,47+0,3+0,3+0,15+0,47)+1,31*0,47+0,55*1,31 |  | 5.3922 | [7 empty] | 4NP stěny, ostění a nadpraří:2,4*(0,47+0,3+0,3+0,15+0,47)+1,31*0,47+0,55*1,31
186 | 784165512 | Malba tekutá, bílá, bez penetrace, 2 x | m2 | 67.2465 |  | 0 | 0.00046 | 0.030933 | 0 | 0 |  |  | 2 | 1 | 7 | 7 | 2 | 0 | 0 | 0 | 0 | 0 | 1 | 7
|  | Univerzální sněhově bílá matná barva k okamžitému použití do vnitřních prostor, odolná vůči otěru za sucha, vodouředitelná, vysoce paropropustná, rychleschnoucí, vhodná i na SDK systém | [8 empty] | Univerzální sněhově bílá matná barva k okamžitému použití do vnitřních prostor, odolná vůči otěru za sucha, vodouředitelná, vysoce paropropustná, rychleschnoucí, vhodná i na SDK systém |  | 3
|  | 1PP stěny a sloup:2,8*5,0+2*4*0,25*2,3 |  | 18.6 | [7 empty] | 1PP stěny a sloup:2,8*5,0+2*4*0,25*2,3
|  | 1PP strop:2,8*5,0 |  | 14 | [7 empty] | 1PP strop:2,8*5,0
|  | 1NP stěny, ostění a nadpraří:3,15*(0,78+0,3+0,3+0,15+0,78)+1,31*0,78+2,0*1,31 |  | 10.9183 | [7 empty] | 1NP stěny, ostění a nadpraří:3,15*(0,78+0,3+0,3+0,15+0,78)+1,31*0,78+2,0*1,31
|  | 2NP stěny, ostění a nadpraří:3,15*(0,63+0,3+0,3+0,15+0,63)+1,31*0,63+2,0*1,31 |  | 9.7768 | [7 empty] | 2NP stěny, ostění a nadpraří:3,15*(0,63+0,3+0,3+0,15+0,63)+1,31*0,63+2,0*1,31
|  | 3NP stěny, ostění a nadpraří:3,15*(0,47+0,3+0,3+0,15+0,47)+1,31*0,47+2,0*1,31 |  | 8.5592 | [7 empty] | 3NP stěny, ostění a nadpraří:3,15*(0,47+0,3+0,3+0,15+0,47)+1,31*0,47+2,0*1,31
|  | 4NP stěny, ostění a nadpraří:2,4*(0,47+0,3+0,3+0,15+0,47)+1,31*0,47+0,55*1,31 |  | 5.3922 | [7 empty] | 4NP stěny, ostění a nadpraří:2,4*(0,47+0,3+0,3+0,15+0,47)+1,31*0,47+0,55*1,31
187 | 784422921 | Oprava, malba váp. 2x, 1bar. oškrab. místn.do 3,8m | m2 | 83.7 |  | 0 | 0.00026 | 0.021762 | 0 | 0 |  |  | 2 | 1 | 7 | 7 | 2 | 0 | 0 | 0 | 0 | 0 | 1 | 7
|  | 1PP :2,8*5,0 |  | 14 | [7 empty] | 1PP :2,8*5,0
|  | 1NP :3,39*5,0 |  | 16.95 | [7 empty] | 1NP :3,39*5,0
|  | 2NP :3,7*5,0 |  | 18.5 | [7 empty] | 2NP :3,7*5,0
|  | 3NP :3,8*5,0 |  | 19 | [7 empty] | 3NP :3,8*5,0
|  | 4NP :3,05*5 |  | 15.25 | [7 empty] | 4NP :3,05*5
188 | 784423921 | Oprava,malba váp.2x,1bar+strop oškrab.míst.do 3,8m | m2 | 75 |  | 0 | 0.00026 | 0.0195 | 0 | 0 |  |  | 2 | 1 | 7 | 7 | 2 | 0 | 0 | 0 | 0 | 0 | 1 | 7
|  | 1PP :3,0*5,0 |  | 15 | [7 empty] | 1PP :3,0*5,0
|  | 1NP :3,0*5,0 |  | 15 | [7 empty] | 1NP :3,0*5,0
|  | 2NP :3,0*5,0 |  | 15 | [7 empty] | 2NP :3,0*5,0
|  | 3NP :3,0*5,0 |  | 15 | [7 empty] | 3NP :3,0*5,0
|  | 4NP :3,00*5 |  | 15 | [7 empty] | 4NP :3,00*5
| Celkem za | 784 Malby |  |  |  | 0 |  | 0.083627 |  | 0 |  |  | 4 |  |  |  |  | 0 | 0 | 0 | 0 | 0
Díl: | D96 | Přesuny suti a vybouraných hmot | [10 empty] | 1
189 | 979011211 | Svislá doprava suti a vybour. hmot za 2.NP nošením | t | 16.1343 |  | 0 | 0 | 0 |  | 0 |  |  | 2 | 8 | 0 | 3 | 1 | 0 | 0 | 0 | 0 | 0 | 8 | 0
190 | 979011219 | Přípl.k svislé dopr.suti za každé další NP nošením | t | 16.1343 |  | 0 | 0 | 0 |  | 0 |  |  | 2 | 8 | 0 | 3 | 1 | 0 | 0 | 0 | 0 | 0 | 8 | 0
191 | 979087312 | Vodorovné přemístění vyb. hmot nošením do 10 m | t | 16.1343 |  | 0 | 0 | 0 |  | 0 |  |  | 2 | 8 | 0 | 3 | 1 | 0 | 0 | 0 | 0 | 0 | 8 | 0
192 | 979087392 | Příplatek za nošení vyb. hmot každých dalších 10 m | t | 32.2686 |  | 0 | 0 | 0 |  | 0 |  |  | 2 | 8 | 0 | 3 | 1 | 0 | 0 | 0 | 0 | 0 | 8 | 0
193 | 979081111 | Odvoz suti a vybour. hmot na skládku do 1 km | t | 16.1343 |  | 0 | 0 | 0 |  | 0 |  |  | 2 | 8 | 1 | 3 | 1 | 0 | 0 | 0 | 0 | 0 | 8 | 1
194 | 979081121 | Příplatek k odvozu za každý další 1 km | t | 96.8057 |  | 0 | 0 | 0 |  | 0 |  |  | 2 | 8 | 0 | 3 | 1 | 0 | 0 | 0 | 0 | 0 | 8 | 0
195 | 979086112 | Nakládání nebo překládání suti a vybouraných hmot | t | 16.1343 |  | 0 | 0 | 0 |  | 0 |  |  | 2 | 8 | 0 | 3 | 1 | 0 | 0 | 0 | 0 | 0 | 8 | 0
196 | 979990001 | Poplatek za skládku stavební suti | t | 16.1343 |  | 0 | 0 | 0 |  | 0 |  |  | 2 | 8 | 0 | 3 | 1 | 0 | 0 | 0 | 0 | 0 | 8 | 0
| Celkem za | D96 Přesuny suti a vybouraných hmot |  |  |  | 0 |  | 0 |  | 0 |  |  | 4 |  |  |  |  | 0 | 0 | 0 | 0 | 0
Díl: | M21 | Elektromontáže | [10 empty] | 1
197 | 743621110 | D+M hromosvod dratu s podper -10 mm na plechové střeše | m | 10 |  | 0 | 0 | 0 | 0 | 0 |  |  | 2 | 1 | 9 | 9 | 4 | 0 | 0 | 0 | 0 | 0 | 1 | 9
|  | s podpěrou | [8 empty] | s podpěrou |  | 3
198 | 743621111 | D+M hromosvod dratu s podper -10 mm na atice | m | 15 |  | 0 | 0 | 0 | 0 | 0 |  |  | 2 | 1 | 9 | 9 | 4 | 0 | 0 | 0 | 0 | 0 | 1 | 9
|  | s podpěrou | [8 empty] | s podpěrou |  | 3
199 | 743621112 | D+M hromosvod dratu s podper -10 mm na zdi | m | 15 |  | 0 | 0 | 0 | 0 | 0 |  |  | 2 | 1 | 9 | 9 | 4 | 0 | 0 | 0 | 0 | 0 | 1 | 9
200 | 743621113 | D+M hromosvod dratu s podper -10 mm pr.10 v trubce a pod dlažbou | m | 17 |  | 0 | 0 | 0 | 0 | 0 |  |  | 2 | 1 | 0 | 0 | 4 | 0 | 0 | 0 | 0 | 0 | 1 | 0
201 | 210220302 | D+M svorka hromosvodová křížová SK FeZn | kus | 3 |  | 0 | 0 | 0 | 0 | 0 |  |  | 2 | 1 | 9 | 9 | 4 | 0 | 0 | 0 | 0 | 0 | 1 | 9
202 | 210220302 | D+M svorka na okapní svod ST FeZn | kus | 1 |  | 0 | 0.00013 | 0.00013 | 0 | 0 |  |  | 2 | 1 | 7 | 7 | 4 | 0 | 0 | 0 | 0 | 0 | 1 | 7
203 | 210220301 | D+M svorka zkušební SZ FeZn | kus | 1 |  | 0 | 0.0002 | 0.0002 | 0 | 0 |  |  | 2 | 1 | 7 | 7 | 4 | 0 | 0 | 0 | 0 | 0 | 1 | 7
204 | 210220372 | D+M úhelník ochranný OU-2 pro vodič d 6-12 mm vč. držák ochranného úhelníku DOU-25 do zdiva | kus | 1 |  | 0 | 0.003 | 0.003 | 0 | 0 |  |  | 2 | 1 | 7 | 7 | 4 | 0 | 0 | 0 | 0 | 0 | 1 | 7
205 | 210192551 | D+M přípojnice pospojovaní | kus | 1 |  | 0 | 0 | 0 | 0 | 0 |  |  | 2 | 1 | 7 | 7 | 4 | 0 | 0 | 0 | 0 | 0 | 1 | 7
206 | 210220401 | D+M Štítek výstražný | kus | 1 |  | 0 | 0 | 0 | 0 | 0 |  |  | 2 | 1 | 7 | 7 | 4 | 0 | 0 | 0 | 0 | 0 | 1 | 7
207 | 210800117 | D+M kabel 1kV 5x4 mm2 uložený pod omítkou včetně dodávky kabelu 5Jx4, bazahlogenový | m | 25 |  | 0 | 0.00043 | 0.01075 | 0 | 0 |  |  | 2 | 1 | 9 | 9 | 4 | 0 | 0 | 0 | 0 | 0 | 1 | 9
|  | rozvody NN Z 1PP do 4NP:25,0 |  | 25 | [7 empty] | rozvody NN Z 1PP do 4NP:25,0
208 | 210120453 | D+M Jistič 3pólový 20 A char. B vč. dodávky materiálu | kus | 1 |  | 0 | 0 | 0 | 0 | 0 |  |  | 2 | 1 | 9 | 9 | 4 | 0 | 0 | 0 | 0 | 0 | 1 | 9
|  | rozvody NN Z 1PP do 4NP:1 |  | 1 | [7 empty] | rozvody NN Z 1PP do 4NP:1
209 | 210100002 | D+M ukončení vodičů v rozvaděči + zap. do 6 mm2 | kus | 1 |  | 0 | 0 | 0 | 0 | 0 |  |  | 2 | 1 | 9 | 9 | 4 | 0 | 0 | 0 | 0 | 0 | 1 | 9
|  | rozvody NN Z 1PP do 4NP:1 |  | 1 | [7 empty] | rozvody NN Z 1PP do 4NP:1
210 | 210172207 | D+M skříně se zabudovaným rozvaděčem na konstr. vč, dodávky materiálu | kus | 1 |  | 0 | 0 | 0 | 0 | 0 |  |  | 2 | 1 | 9 | 9 | 4 | 0 | 0 | 0 | 0 | 0 | 1 | 9
|  | rozvody NN Z 1PP do 4NP:1 |  | 1 | [7 empty] | rozvody NN Z 1PP do 4NP:1
211 | 210271001 | D+M ucpávka kab. průchodky,protipožární,D do 40 mm | kus | 2 |  | 0 | 0 | 0 | 0 | 0 |  |  | 2 | 1 | 0 | 0 | 4 | 0 | 0 | 0 | 0 | 0 | 1 | 0
|  | přípomoce pro NN:2 |  | 2 | [7 empty] | přípomoce pro NN:2
212 | 210800113 | D+M kabel 1kV 4x10 mm2 uložený v liště včetně dodávky kabelu 4x10, bazahlogenový | m | 70 |  | 0 | 0.00064 | 0.0448 | 0 | 0 |  |  | 2 | 1 | 9 | 9 | 4 | 0 | 0 | 0 | 0 | 0 | 1 | 9
3
213 | 210800510 | D+M kabel 1kV 1x25 mm2 uložený v liště včetně dodávky kabelu 1x25, bazahlogenový | m | 70 |  | 0 | 0.00028 | 0.0196 | 0 | 0 |  |  | 2 | 1 | 9 | 9 | 4 | 0 | 0 | 0 | 0 | 0 | 1 | 9
214 | 210010108 | D+M lišta vkládací s víčkem š 40/40mm bezalogenová | m | 70 |  | 0 | 0 | 0 | 0 | 0 |  |  | 2 | 1 | 9 | 9 | 4 | 0 | 0 | 0 | 0 | 0 | 1 | 9
215 | 210120031 | D+M spodek 3. pól. pojistek nožových 100 A vč. dodávky materiálu | kpl | 1 |  | 0 | 0 | 0 | 0 | 0 |  |  | 2 | 1 | 9 | 9 | 4 | 0 | 0 | 0 | 0 | 0 | 1 | 9
216 | 210120103 | D+M patrony nožové pojistky 50 A vč. dodávky materiálu | kus | 3 |  | 0 | 0 | 0 | 0 | 0 |  |  | 2 | 1 | 9 | 9 | 4 | 0 | 0 | 0 | 0 | 0 | 1 | 9
217 | 210120452 | D+M Jistič 3pólový 32 A char. C vč. dodávky materiálu | kus | 1 |  | 0 | 0 | 0 | 0 | 0 |  |  | 2 | 1 | 9 | 9 | 4 | 0 | 0 | 0 | 0 | 0 | 1 | 9
218 | 210100004 | D+M ukončení vodičů v rozvaděči + zap. do 25 mm2 bezalogenový 1x25 | kus | 1 |  | 0 | 0 | 0 | 0 | 0 |  |  | 2 | 1 | 9 | 9 | 4 | 0 | 0 | 0 | 0 | 0 | 1 | 9
219 | 210100003 | D+M ukončení vodičů v rozvaděči + zap. do 16 mm2 bezalogenový 4x10 | kus | 4 |  | 0 | 0 | 0 | 0 | 0 |  |  | 2 | 1 | 9 | 9 | 4 | 0 | 0 | 0 | 0 | 0 | 1 | 9
3
220 | 210203 | El. revize před demontáží a po montáži el. zařízení, viz. TZ | kpl | 1 |  | 0 | 0 | 0 |  | 0 |  |  | 2 | 12 | 0 | 62 | 4 | 0 | 0 | 0 | 0 | 0 | 12 | 0
| Celkem za | M21 Elektromontáže |  |  |  | 0 |  | 0.07848 |  | 0 |  |  | 4 |  |  |  |  | 0 | 0 | 0 | 0 | 0
Díl: | M33 | Montáže dopravních zařízení a vah-výtahy | [10 empty] | 1
221 | 330030120 | D+M Osobní výtah pro imobilní 1100/1400 mm odpovídající dle vyhl. č. 398/2009 Sb. | kpl | 1 |  | 0 | 3.05 | 3.05 | 0 | 0 |  |  | 2 | 2 | 9 | 9 | 4 | 0 | 0 | 0 | 0 | 0 | 2 | 9
|  | Specifikace ve výpisu vnitřního vybavení dle PD | [8 empty] | Specifikace ve výpisu vnitřního vybavení dle PD |  | 3
|  | trakční bez strojovny, s plynulou regulací frekvenčním měničem, 630kg / 8os, jmenovitá rychlost 1 m/s, mikroprocesorové řízení | [8 empty] | trakční bez strojovny, s plynulou regulací frekvenčním měničem, 630kg / 8os, jmenovitá rychlost 1 m/s, mikroprocesorové řízení |  | 3
|  | " Cena obsahuje : dodávku výtahu, dopravu výtahu a jeho montáž, potřebné lešení a žebříky, zásuvky a osvětlení šachty, zaškolení obsluhy, stavební práce související s instalací zdvihacího zařízení, montážní háky" | [8 empty] | " Cena obsahuje : dodávku výtahu, dopravu výtahu a jeho montáž, potřebné lešení a žebříky, zásuvky a osvětlení šachty, zaškolení obsluhy, stavební práce související s instalací zdvihacího zařízení, montážní háky" |  | 3
|  | " Vybavení kabiny: ovládací panel nerez brus 220 s tlačítky nerez antivandal vč. slepeckého písma (tl. otvírání a zavírání dveří) ovl. klíčkem, | [8 empty] | " Vybavení kabiny: ovládací panel nerez brus 220 s tlačítky nerez antivandal vč. slepeckého písma (tl. otvírání a zavírání dveří) ovl. klíčkem, |  | 3
|  | univerzální dorozumívací zařízeni GSM (SIM dodá provozovatel), polohová a směrová signalizace v kabině, signalizace přetrženi, zrcadlo a madlo na boční stěně kabiny, hlasový modul, sedátko." | [8 empty] | univerzální dorozumívací zařízeni GSM (SIM dodá provozovatel), polohová a směrová signalizace v kabině, signalizace přetrženi, zrcadlo a madlo na boční stěně kabiny, hlasový modul, sedátko." |  | 3
|  | " Vybavení v nástupišti: | [8 empty] | " Vybavení v nástupišti: |  | 3
|  | Výchozí stanice: polohová a směrová, gong | [8 empty] | Výchozí stanice: polohová a směrová, gong |  | 3
|  | Ostatní stanice: směrová, gong | [8 empty] | Ostatní stanice: směrová, gong |  | 3
|  | Umístění signalizace: v rámu dveří | [8 empty] | Umístění signalizace: v rámu dveří |  | 3
|  | Umístění přivolávačů: v rámu dveří" | [8 empty] | Umístění přivolávačů: v rámu dveří" |  | 3
|  | "tlačítka doplněny braillovým písmem" | [8 empty] | "tlačítka doplněny braillovým písmem" |  | 3
|  | "Dveře výtahu budou mít požární odolnost EW15 - DP1 automatické dvoudílné 900x2000mm, RAL" | [8 empty] | "Dveře výtahu budou mít požární odolnost EW15 - DP1 automatické dvoudílné 900x2000mm, RAL" |  | 3
|  | " Součástí dodávky montážní nosník s přivařeným závěsným okem, dorazové úhelníky kotvené do stropní konstrukce " | [8 empty] | " Součástí dodávky montážní nosník s přivařeným závěsným okem, dorazové úhelníky kotvené do stropní konstrukce " |  | 3
| Celkem za | M33 Montáže dopravních zařízení a vah-výtahy |  |  |  | 0 |  | 3.05 |  | 0 |  |  | 4 |  |  |  |  | 0 | 0 | 0 | 0 | 0

## SO 02 1605-002 KL
POLOŽKOVÝ ROZPOČET
Rozpočet |  | 16/05-002 | WC pro imobilní v 1.NP | JKSO
Objekt |  |  |  | SKP
SO 02 |  | WC pro imobilní v 1.NP |  | Měrná jednotka
Stavba |  |  |  | Počet jednotek | 0
16/05-002 |  | ZŠ TURNOV, ŽIŽKOVA Č.P. 518 |  | Náklady na m.j. | 0
Projektant |  | ACTIV Projekce, s.r.o. |  | Typ rozpočtu
Zpracovatel projektu
Objednatel |  | Město Turnov
Dodavatel |  |  |  | Zakázkové číslo
Rozpočtoval |  |  |  | Počet listů
ROZPOČTOVÉ NÁKLADY
Základní rozpočtové náklady |  |  | Ostatní rozpočtové náklady
| HSV celkem | 0 | Ztížené výrobní podmínky |  | 0
Z | PSV celkem | 0 | Ostatní náklady neuvedené |  | 0
R | M práce celkem | 0 | Přesun stavebních kapacit |  | 0
N | M dodávky celkem | 0 | Mimostaveništní doprava |  | 0
ZRN celkem |  | 0 | Zařízení staveniště |  | 0
|  |  | Provoz investora |  | 0
HZS |  | 0 | Kompletační činnost (IČD) |  | 0
ZRN+HZS |  | 0 | Ostatní |  | 0
ZRN+ost.náklady+HZS |  | 0 | Ostatní náklady celkem |  | 0
Vypracoval |  |  | Za zhotovitele | Za objednatele
Jméno : |  |  | Jméno : | Jméno :
Datum : |  |  | Datum : | Datum :
Podpis : |  |  | Podpis: | Podpis:
Základ pro DPH |  | 21 | % | 0
DPH |  | 21 | % | 0
Základ pro DPH |  | 0 | % | 0
DPH |  | 0 | % | 0
CENA ZA OBJEKT CELKEM |  |  |  | 0
Poznámka :
Zhotovitel je povinen provést na svůj náklad a své nebezpečí veškeré práce a dodávky, které jsou v projektové dokumentaci obsaženy, bez ohledu na to, zda jsou obsaženy v textové a nebo ve výkresové části, jakož i práce, které v dokumentaci sice obsaženy nejsou, ale které jsou nezbytné pro provedení díla a jeho řádné fungování. Je v zájmu zhotovitele jako odborné firmy se řádně seznámit s projektovou dokumentací a pečlivě ji překontroloval a uvažovat s tím, že investor nebude brát zřetel na požadavky a námitky zhotovitele vyplývající z vad, nedostatečného či chybného popisu díla v projektové dokumentaci. Je-li v technických specifikacích, projektové dokumentaci či výkazu výměr uveden odkaz na konkrétní výrobek, materiál, technologii příp. na obchodní firmu, má se za to, že se jedná o vymezení minimálních požadovaných standardů výrobku, technologie či materiálu. V tomto případě je uchazeč oprávněn v nabídce uvést i jiné, kvalitativně a technicky obdobné nebo lepší řešení, které splňuje minimálně požadované standardy a odpovídá uvedeným parametrům. Položkový rozpočet je zpracován na podkladě projektové dokumentace pro provádění stavby. Nedílnou součástí tohoto položkového rozpočtu je projektová dokumentace pro provádění stavby.

## SO 02 1605-002 Rek
Stavba : |  | 16/05-002 ZŠ TURNOV, ŽIŽKOVA Č.P. 518 |  |  | Rozpočet : | 16/05-002
Objekt : |  | SO 02 WC pro imobilní v 1.NP |  |  | WC pro imobilní v 1.NP
REKAPITULACE STAVEBNÍCH DÍLŮ
| Stavební díl |  | HSV | PSV | Dodávka | Montáž | HZS
3 | Svislé a kompletní konstrukce |  | 0 | 0 | 0 | 0 | 0
61 | Upravy povrchů vnitřní |  | 0 | 0 | 0 | 0 | 0
62 | Úpravy povrchů vnější |  | 0 | 0 | 0 | 0 | 0
63 | Podlahy a podlahové konstrukce |  | 0 | 0 | 0 | 0 | 0
64 | Výplně otvorů |  | 0 | 0 | 0 | 0 | 0
94 | Lešení a stavební výtahy |  | 0 | 0 | 0 | 0 | 0
95 | Dokončovací konstrukce na pozemních stavbách |  | 0 | 0 | 0 | 0 | 0
96 | Bourání konstrukcí |  | 0 | 0 | 0 | 0 | 0
97 | Prorážení otvorů |  | 0 | 0 | 0 | 0 | 0
99 | Staveništní přesun hmot |  | 0 | 0 | 0 | 0 | 0
721 | Vnitřní kanalizace |  | 0 | 0 | 0 | 0 | 0
722 | Vnitřní vodovod |  | 0 | 0 | 0 | 0 | 0
725 | Zařizovací předměty |  | 0 | 0 | 0 | 0 | 0
730 | Ústřední vytápění |  | 0 | 0 | 0 | 0 | 0
7631 | Konstrukce sádrokartonové |  | 0 | 0 | 0 | 0 | 0
764 | Konstrukce klempířské |  | 0 | 0 | 0 | 0 | 0
766 | Konstrukce truhlářské |  | 0 | 0 | 0 | 0 | 0
767 | Konstrukce zámečnické |  | 0 | 0 | 0 | 0 | 0
771 | Podlahy z dlaždic a obklady |  | 0 | 0 | 0 | 0 | 0
781 | Obklady keramické |  | 0 | 0 | 0 | 0 | 0
783 | Nátěry |  | 0 | 0 | 0 | 0 | 0
784 | Malby |  | 0 | 0 | 0 | 0 | 0
D96 | Přesuny suti a vybouraných hmot |  | 0 | 0 | 0 | 0 | 0
M21 | Elektromontáže |  | 0 | 0 | 0 | 0 | 0
| CELKEM OBJEKT |  | 0 | 0 | 0 | 0 | 0
VEDLEJŠÍ ROZPOČTOVÉ NÁKLADY
Název VRN |  |  | Kč | % | Základna |  | Kč
Ztížené výrobní podmínky |  |  | 0 | 0 | 116339.7458 |  | 0 | 0
Ostatní náklady neuvedené |  |  | 0 | 0 | 116339.7458 |  | 0 | 0
Přesun stavebních kapacit |  |  | 0 | 0 | 116339.7458 |  | 0 | 0
Mimostaveništní doprava |  |  | 0 | 0 | 116339.7458 |  | 0 | 0
Zařízení staveniště |  |  | 0 | 0 | 121497.5458 |  | 0 | 1
Provoz investora |  |  | 0 | 0 | 121497.5458 |  | 0 | 1
Kompletační činnost (IČD) |  |  | 0 | 0 | 121497.5458 |  | 0 | 2
Ostatní (Rezerva rozpočtu) |  |  | 0 | 0 | 121497.5458 |  | 0 | 2
| CELKEM VRN |  |  |  |  | 0
Poznámka :
V případě VRN se jedná o zcela volné položky a uchazeč nacení VRN dle svého uvážení. Je věcí uchazečů, jak vysoké sazby si pro VRN určí a zda je vůbec budou uvádět. Nicméně související náklady budou zahrnuty v celkové ceně díla.

## SO 02 1605-002 Pol
Položkový rozpočet
Stavba : |  | 16/05-002 ZŠ TURNOV, ŽIŽKOVA Č.P. 518 |  | Rozpočet: | 16/05-002
Objekt : |  | SO 02 WC pro imobilní v 1.NP |  | WC pro imobilní v 1.NP
P.č. | Číslo položky | Název položky | MJ | množství | cena / MJ | celkem (Kč) | Jednotková hmotnost | Celková hmotnost | Jednotková dem.hmot. | Celková dem.hmot.
Díl: | 3 | Svislé a kompletní konstrukce | [10 empty] | 1
1 | 340001001 | Příplatek za řezání stěn diamant. kot tl. do 20 cm | m | 3.485 |  | 0 | 0 | 0 | 0 | 0 |  |  | 2 | 1 | 0 | 0 | 1 | 0 | 0 | 0 | 0 | 0 | 1 | 0
|  | 2*2,05*0,85 |  | 3.485 | [7 empty] | 2*2,05*0,85
| Celkem za | 3 Svislé a kompletní konstrukce |  |  |  | 0 |  | 0 |  | 0 |  |  | 4 |  |  |  |  | 0 | 0 | 0 | 0 | 0
Díl: | 61 | Upravy povrchů vnitřní | [10 empty] | 1
2 | 612403380 | Hrubá výplň rýh vč. začištění štuk. om. ve stěnách do 3x3 cm maltou ze SMS | m | 17 |  | 0 | 0.00156 | 0.02652 | 0 | 0 |  |  | 2 | 1 | 1 | 1 | 1 | 0 | 0 | 0 | 0 | 0 | 1 | 1
|  | rozvody NN:17 |  | 17 | [7 empty] | rozvody NN:17
3 | 612403384 | Hrubá výplň rýh vč. začištění štuk. om. ve stěnách do 7x7 cm maltou ze SMS | m | 2 |  | 0 | 0.00849 | 0.01698 | 0 | 0 |  |  | 2 | 1 | 1 | 1 | 1 | 0 | 0 | 0 | 0 | 0 | 1 | 1
|  | rozvody kanalizace:2,0 |  | 2 | [7 empty] | rozvody kanalizace:2,0
4 | 612403386 | Hrubá výplň rýh vč. začištění štuk. om. ve stěnách do 5x10cm maltou z SMS | m | 2 |  | 0 | 0.01733 | 0.03466 | 0 | 0 |  |  | 2 | 1 | 1 | 1 | 1 | 0 | 0 | 0 | 0 | 0 | 1 | 1
|  | rozvody S/T vody:2,0 |  | 2 | [7 empty] | rozvody S/T vody:2,0
5 | 612425931 | Omítka vápenná vnitřního ostění - štuková s použitím suché maltové směsi | m2 | 3.04 |  | 0 | 0.03371 | 0.10248 | 0 | 0 |  |  | 2 | 1 | 1 | 1 | 1 | 0 | 0 | 0 | 0 | 0 | 1 | 1
|  | okno:(2*2,36+1,36)*0,5 |  | 3.04 | [7 empty] | okno:(2*2,36+1,36)*0,5
6 | 612409991 | Začištění omítek kolem oken, dveří, podlah nebo obkladů | m | 22.66 |  | 0 | 0.00431 | 0.097665 | 0 | 0 |  |  | 2 | 1 | 1 | 1 | 1 | 0 | 0 | 0 | 0 | 0 | 1 | 1
|  | Začištění omítek kolem výplní bude omítkou a lištou PVC a to v místech po vybourání a osazneí nových výplní otvorů, ostatní štukovou úpravou | [8 empty] | Začištění omítek kolem výplní bude omítkou a lištou PVC a to v místech po vybourání a osazneí nových výplní otvorů, ostatní štukovou úpravou |  | 3
|  | okno:(2*2,36+1,36) |  | 6.08 | [7 empty] | okno:(2*2,36+1,36)
|  | uvnitř kabinky :2*1,9+2*3,77-1,36 |  | 9.98 | [7 empty] | uvnitř kabinky :2*1,9+2*3,77-1,36
|  | 2*0,5 |  | 1 | [7 empty] | 2*0,5
|  | vně. kabinky:2*(2*0,5+0,8) |  | 3.6 | [7 empty] | vně. kabinky:2*(2*0,5+0,8)
|  | ostatní:2,0 |  | 2 | [7 empty] | ostatní:2,0
7 | 28350127 | Lišta okenní začišťovací PVC pro pol. č. 612409991 | m | 6.08 |  | 0 | 0.0001 | 0.000608 |  | 0 |  |  | 2 | 3 | 1 | 28350127 | 1 | 0 | 0 | 0 | 0 | 0 | 3 | 1
|  | V položce není zahrnutý prořez materiálu, zhotovitel je povinen prořez zohlednit do jednotkové ceny. | [8 empty] | V položce není zahrnutý prořez materiálu, zhotovitel je povinen prořez zohlednit do jednotkové ceny. |  | 3
|  | okno:(2*2,36+1,36) |  | 6.08 | [7 empty] | okno:(2*2,36+1,36)
| Celkem za | 61 Upravy povrchů vnitřní |  |  |  | 0 |  | 0.27891 |  | 0 |  |  | 4 |  |  |  |  | 0 | 0 | 0 | 0 | 0
Díl: | 62 | Úpravy povrchů vnější | [10 empty] | 1
8 | 620991121 | Zakrývání výplní vnějších otvorů | m2 | 3.2096 |  | 0 | 4e-05 | 0.00012838 | 0 | 0 |  |  | 2 | 1 | 1 | 1 | 1 | 0 | 0 | 0 | 0 | 0 | 1 | 1
|  | okno:(2,36*1,36) |  | 3.2096 | [7 empty] | okno:(2,36*1,36)
9 | 622300131 | Vyrovnání podkladu tmelem tl. do 5 mm vč. dodávky tmelu pod keramický obklad | m2 | 26.05 |  | 0 | 0.008 | 0.2084 | 0 | 0 |  |  | 2 | 1 | 1 | 1 | 1 | 0 | 0 | 0 | 0 | 0 | 1 | 1
|  | pro napojení S/T vody:0,85*0,8 |  | 0.68 | [7 empty] | pro napojení S/T vody:0,85*0,8
|  | obvod v. 200 cm:(2*(1,9+3,78)-0,8)*2,0 |  | 21.12 | [7 empty] | obvod v. 200 cm:(2*(1,9+3,78)-0,8)*2,0
|  | ostění v 125 cm:2*0,5*1,25 |  | 1.25 | [7 empty] | ostění v 125 cm:2*0,5*1,25
|  | obvod v. 150 cm:2,0*1,5 |  | 3 | [7 empty] | obvod v. 150 cm:2,0*1,5
10 | 629995101 | Očištění vně povrch omytí tlak voda | m2 | 1.216 |  | 0 | 0 | 0 | 0 | 0 |  |  | 2 | 1 | 0 | 0 | 1 | 0 | 0 | 0 | 0 | 0 | 1 | 0
|  | okno:(2*2,36+1,36)*0,2 |  | 1.216 | [7 empty] | okno:(2*2,36+1,36)*0,2
11 | 620471831 | Penetrační nátěr před aplikací úpravy povrchů | m2 | 1.216 |  | 0 | 0.00032 | 0.00038912 | 0 | 0 |  |  | 2 | 1 | 1 | 1 | 1 | 0 | 0 | 0 | 0 | 0 | 1 | 1
|  | okno:(2*2,36+1,36)*0,2 |  | 1.216 | [7 empty] | okno:(2*2,36+1,36)*0,2
12 | 622481118 | Potažení vně stěn sklovl+tmel (vodrovné i svislé plochy) | m2 | 1.216 |  | 0 | 0.00469 | 0.005703 | 0 | 0 |  |  | 2 | 1 | 1 | 1 | 1 | 0 | 0 | 0 | 0 | 0 | 1 | 1
|  | okno:(2*2,36+1,36)*0,2 |  | 1.216 | [7 empty] | okno:(2*2,36+1,36)*0,2
13 | 622531011 | Omítka tenkovrstvá silikonová vnějších ploch probarvená, vč.penetrace, stěn - zrnitost 1,5 | m2 | 1.216 |  | 0 | 0.00268 | 0.0032589 | 0 | 0 |  |  | 2 | 1 | 1 | 1 | 1 | 0 | 0 | 0 | 0 | 0 | 1 | 1
|  | okno:(2*2,36+1,36)*0,2 |  | 1.216 | [7 empty] | okno:(2*2,36+1,36)*0,2
14 | 622754111 | KZS APU lišta začišťovací s tkaninou u oken, dveří výloh vč. dodávky lišty | m | 6.08 |  | 0 | 0.0003 | 0.001824 | 0 | 0 |  |  | 2 | 1 | 1 | 1 | 1 | 0 | 0 | 0 | 0 | 0 | 1 | 1
|  | V položce není zahrnutý prořez materiálu, zhotovitel je povinen prořez zohlednit do jednotkové ceny. | [8 empty] | V položce není zahrnutý prořez materiálu, zhotovitel je povinen prořez zohlednit do jednotkové ceny. |  | 3
|  | okno:(2*2,36+1,36) |  | 6.08 | [7 empty] | okno:(2*2,36+1,36)
| Celkem za | 62 Úpravy povrchů vnější |  |  |  | 0 |  | 0.2197 |  | 0 |  |  | 4 |  |  |  |  | 0 | 0 | 0 | 0 | 0
Díl: | 63 | Podlahy a podlahové konstrukce | [10 empty] | 1
15 | 633811111 | Broušení podlah beton -2mm | m2 | 7.182 |  | 0 | 0 | 0 | 0 | 0 |  |  | 2 | 1 | 1 | 1 | 1 | 0 | 0 | 0 | 0 | 0 | 1 | 1
|  | po odstranění stávaj. dlažby:1,9*3,78 |  | 7.182 | [7 empty] | po odstranění stávaj. dlažby:1,9*3,78
16 | 633811119 | Přípl broušení bet podlah ZKD 1mm | m2 | 7.182 |  | 0 | 0 | 0 | 0 | 0 |  |  | 2 | 1 | 1 | 1 | 1 | 0 | 0 | 0 | 0 | 0 | 1 | 1
|  | po odstranění stávaj. dlažby:1,9*3,78 |  | 7.182 | [7 empty] | po odstranění stávaj. dlažby:1,9*3,78
| Celkem za | 63 Podlahy a podlahové konstrukce |  |  |  | 0 |  | 0 |  | 0 |  |  | 4 |  |  |  |  | 0 | 0 | 0 | 0 | 0
Díl: | 64 | Výplně otvorů | [10 empty] | 1
17 | 642944121 | Osazení ocelových zárubní dodatečně do 2,5 m2. | kus | 1 |  | 0 | 0.05256 | 0.05256 | 0 | 0 |  |  | 2 | 1 | 1 | 1 | 1 | 0 | 0 | 0 | 0 | 0 | 1 | 1
|  | 1 |  | 1 | [7 empty] | 1
18 | 553310322 | Zárubeň ocelová 100, 800x1970 L, P pro dodatečnou montáž, pro pol. č. 642944121 | kus | 1 |  | 0 | 0.0178 | 0.0178 |  | 0 |  |  | 2 | 3 | 1 | 553310322 | 1 | 0 | 0 | 0 | 0 | 0 | 3 | 1
|  | Zárubeň je určena pro dodatečnou montáž do hotových světlíků jak klasického zdiva, tak lehkých příček. Tři přivařené trapézové kotvy umožňují přišroubování zárubně k ostění světlíku. Standardní provedení se vyrábí bez podlahového zapuštění. Součástí dodávky je TPE-těsnění a dva nebo tři dveřní závěsy. | [8 empty] | Zárubeň je určena pro dodatečnou montáž do hotových světlíků jak klasického zdiva, tak lehkých příček. Tři přivařené trapézové kotvy umožňují přišroubování zárubně k ostění světlíku. Standardní provedení se vyrábí bez podlahového zapuštění. Součástí dodávky je TPE-těsnění a dva nebo tři dveřní závěsy. |  | 3
3
|  | Ocelová zárubeň vyrobená z žárově pozinkovaného plechu síly 1,5 mm (vyrobený dle EN 10143 / DIN EN 10142). Zárubeň s polodrážkou pro TPE – těsnění a třemi závěsovými kapsami V 8100. Otvory pro střelku a západku vyrobeny dle ČSN 74 6501 s přivařenými krytkami. Na zárubni je vylisována nivelizační značka (ve výšce 1.000 mm od čisté podlahy). | [8 empty] | Ocelová zárubeň vyrobená z žárově pozinkovaného plechu síly 1,5 mm (vyrobený dle EN 10143 / DIN EN 10142). Zárubeň s polodrážkou pro TPE – těsnění a třemi závěsovými kapsami V 8100. Otvory pro střelku a západku vyrobeny dle ČSN 74 6501 s přivařenými krytkami. Na zárubni je vylisována nivelizační značka (ve výšce 1.000 mm od čisté podlahy). |  | 3
|  | 1 |  | 1 | [7 empty] | 1
| Celkem za | 64 Výplně otvorů |  |  |  | 0 |  | 0.07036 |  | 0 |  |  | 4 |  |  |  |  | 0 | 0 | 0 | 0 | 0
Díl: | 94 | Lešení a stavební výtahy | [10 empty] | 1
19 | 941955002 | Lešení lehké pomocné, výška podlahy do 1,9 m | kpl | 1 |  | 0 | 0.158 | 0.158 | 0 | 0 |  |  | 2 | 1 | 1 | 1 | 1 | 0 | 0 | 0 | 0 | 0 | 1 | 1
|  | Lešení lehké pomocné, výška podlahy do 1,9 m pro veškeré pomocné práce | [8 empty] | Lešení lehké pomocné, výška podlahy do 1,9 m pro veškeré pomocné práce |  | 3
| Celkem za | 94 Lešení a stavební výtahy |  |  |  | 0 |  | 0.158 |  | 0 |  |  | 4 |  |  |  |  | 0 | 0 | 0 | 0 | 0
Díl: | 95 | Dokončovací konstrukce na pozemních stavbách | [10 empty] | 1
20 | 952901111 | Vyčištění budov o výšce podlaží do 4 m | kpl | 1 |  | 0 | 0.05 | 0.05 | 0 | 0 |  |  | 2 | 1 | 0 | 0 | 1 | 0 | 0 | 0 | 0 | 0 | 1 | 0
|  | Položka je určena pro vyčištění budov bytové nebo občanské výstavby - zametení a umytí podlah, dlažeb, obkladů, schodů v místnostech, chodbách a schodištích, vyčištění a umytí oken, dveří s rámy, zárubněmi, umytí a vyčistění jiných zasklených a natíraných ploch a zařizovacích předmětů před předáním do užívání. | [8 empty] | Položka je určena pro vyčištění budov bytové nebo občanské výstavby - zametení a umytí podlah, dlažeb, obkladů, schodů v místnostech, chodbách a schodištích, vyčištění a umytí oken, dveří s rámy, zárubněmi, umytí a vyčistění jiných zasklených a natíraných ploch a zařizovacích předmětů před předáním do užívání. |  | 3
|  | Položka je určena i pro vyčištění půdy a rovné střechy budov, pokud definitivní úprava umožňuje, aby se ploché střechy používalo jako terasy, nebo tehdy, když je nutno čistit konstrukce na těchto střechách (světlíky apod.). Do výměry se započítávají jednou třetinou plochy. | [8 empty] | Položka je určena i pro vyčištění půdy a rovné střechy budov, pokud definitivní úprava umožňuje, aby se ploché střechy používalo jako terasy, nebo tehdy, když je nutno čistit konstrukce na těchto střechách (světlíky apod.). Do výměry se započítávají jednou třetinou plochy. |  | 3
|  | Množství měrných jednotek se určuje v m2 půdorysné plochy každého podlaží, dané vnějším obrysem budovy. Plochy balkonů se přičítají. | [8 empty] | Množství měrných jednotek se určuje v m2 půdorysné plochy každého podlaží, dané vnějším obrysem budovy. Plochy balkonů se přičítají. |  | 3
|  | Položka je určena za předkolaudační úklid. | [8 empty] | Položka je určena za předkolaudační úklid. |  | 3
3
| Celkem za | 95 Dokončovací konstrukce na pozemních stavbách |  |  |  | 0 |  | 0.05 |  | 0 |  |  | 4 |  |  |  |  | 0 | 0 | 0 | 0 | 0
Díl: | 96 | Bourání konstrukcí | [10 empty] | 1
21 | 962031132 | Bourání příček cihelných tl. 10 cm | m2 | 5.6212 |  | 0 | 0.00067 | 0.0037662 | -0.131 | -0.73638 |  |  | 2 | 1 | 1 | 1 | 1 | 0 | 0 | 0 | 0 | 0 | 1 | 1
|  | (1,96+1,6)*2,27-(0,6*2,05)*2 |  | 5.6212 | [7 empty] | (1,96+1,6)*2,27-(0,6*2,05)*2
22 | 968061112 | Vyvěšení okenních křídel pl. do 1,5 m2 | kus | 1 |  | 0 | 0 | 0 | 0 | 0 |  |  | 2 | 1 | 0 | 0 | 1 | 0 | 0 | 0 | 0 | 0 | 1 | 0
|  | 1 |  | 1 | [7 empty] | 1
23 | 968061113 | Vyvěšení okenních křídel pl. nad 1,5 m2 | kus | 1 |  | 0 | 0 | 0 | 0 | 0 |  |  | 2 | 1 | 1 | 1 | 1 | 0 | 0 | 0 | 0 | 0 | 1 | 1
|  | 1 |  | 1 | [7 empty] | 1
24 | 968062246 | Vybourání rámů oken jednoduch. pl. 4 m2 | m2 | 3.2096 |  | 0 | 0.00092 | 0.0029528 | -0.027 | -0.086659 |  |  | 2 | 1 | 1 | 1 | 1 | 0 | 0 | 0 | 0 | 0 | 1 | 1
|  | 1,36*2,36 |  | 3.2096 | [7 empty] | 1,36*2,36
25 | 968061125 | Vyvěšení dřevěných dveřních křídel pl. do 2 m2 | kus | 1 |  | 0 | 0 | 0 | 0 | 0 |  |  | 2 | 1 | 1 | 1 | 1 | 0 | 0 | 0 | 0 | 0 | 1 | 1
|  | 1 |  | 1 | [7 empty] | 1
26 | 968072455 | Vybourání kovových dveřních zárubní pl. do 2 m2 | m2 | 4.1 |  | 0 | 0.00117 | 0.004797 | -0.076 | -0.3116 |  |  | 2 | 1 | 1 | 1 | 1 | 0 | 0 | 0 | 0 | 0 | 1 | 1
|  | 0,8*2,05 |  | 1.64 | [7 empty] | 0,8*2,05
|  | 2*0,6*2,05 |  | 2.46 | [7 empty] | 2*0,6*2,05
27 | 965081713 | Bourání dlaždic keramických tl. 1 cm, nad 1 m2 | m2 | 7.272 |  | 0 | 0 | 0 | -0.02 | -0.14544 |  |  | 2 | 1 | 1 | 1 | 1 | 0 | 0 | 0 | 0 | 0 | 1 | 1
|  | podlaha WC kabinky:1,9*3,78 |  | 7.182 | [7 empty] | podlaha WC kabinky:1,9*3,78
|  | práh dveří:0,9*0,1 |  | 0.09 | [7 empty] | práh dveří:0,9*0,1
| Celkem za | 96 Bourání konstrukcí |  |  |  | 0 |  | 0.011516 |  | -1.2801 |  |  | 4 |  |  |  |  | 0 | 0 | 0 | 0 | 0
Díl: | 97 | Prorážení otvorů | [10 empty] | 1
28 | 974031121 | Vysekání rýh ve zdi cihelné 3 x 3 cm | m | 17 |  | 0 | 0.00049 | 0.00833 | -0.002 | -0.034 |  |  | 2 | 1 | 1 | 1 | 1 | 0 | 0 | 0 | 0 | 0 | 1 | 1
|  | rozvody NN:17 |  | 17 | [7 empty] | rozvody NN:17
29 | 974031143 | Vysekání rýh ve zdi cihelné 7 x 10 cm | m | 2 |  | 0 | 0.00049 | 0.00098 | -0.013 | -0.026 |  |  | 2 | 1 | 1 | 1 | 1 | 0 | 0 | 0 | 0 | 0 | 1 | 1
|  | rozvody S/T vody:2,0 |  | 2 | [7 empty] | rozvody S/T vody:2,0
30 | 974031142 | Vysekání rýh ve zdi cihelné 7 x 7 cm | m | 2 |  | 0 | 0.00049 | 0.00098 | -0.009 | -0.018 |  |  | 2 | 1 | 1 | 1 | 1 | 0 | 0 | 0 | 0 | 0 | 1 | 1
|  | rozvody kanalizace:2,0 |  | 2 | [7 empty] | rozvody kanalizace:2,0
31 | 978059511 | Odsekání vnitřních obkladů stěn do 1 m2 | m2 | 0.68 |  | 0 | 0 | 0 | -0.068 | -0.04624 |  |  | 2 | 1 | 1 | 1 | 1 | 0 | 0 | 0 | 0 | 0 | 1 | 1
|  | pro napojení S/T vody:0,85*0,8 |  | 0.68 | [7 empty] | pro napojení S/T vody:0,85*0,8
32 | 978059531 | Odsekání vnitřních obkladů stěn nad 2 m2 | m2 | 23.52 |  | 0 | 0 | 0 | -0.068 | -1.5994 |  |  | 2 | 1 | 1 | 1 | 1 | 0 | 0 | 0 | 0 | 0 | 1 | 1
|  | příčky v. 150 cm:2*((1,96+1,6)-(0,6*2))*1,5 |  | 7.08 | [7 empty] | příčky v. 150 cm:2*((1,96+1,6)-(0,6*2))*1,5
|  | obvod v. 150 cm:(2*(1,9+3,78)-0,8)*1,5 |  | 15.84 | [7 empty] | obvod v. 150 cm:(2*(1,9+3,78)-0,8)*1,5
|  | ostění v 60 cm:2*0,5*0,6 |  | 0.6 | [7 empty] | ostění v 60 cm:2*0,5*0,6
33 | 971033231 | Vybourání otv. zeď cihel. 0,0225 m2, tl. 15cm, MVC | kus | 3 |  | 0 | 0 | 0 | -0.004 | -0.012 |  |  | 2 | 1 | 1 | 1 | 1 | 0 | 0 | 0 | 0 | 0 | 1 | 1
|  | 3 |  | 3 | [7 empty] | 3
| Celkem za | 97 Prorážení otvorů |  |  |  | 0 |  | 0.01029 |  | -1.7356 |  |  | 4 |  |  |  |  | 0 | 0 | 0 | 0 | 0
Díl: | 99 | Staveništní přesun hmot | [10 empty] | 1
34 | 998011001 | Přesun hmot pro budovy zděné výšky do 6 m | t | 0.79878 |  | 0 | 0 | 0 |  | 0 |  |  | 2 | 7 | 1 | 2 | 1 | 0 | 0 | 0 | 0 | 0 | 7 | 1
| Celkem za | 99 Staveništní přesun hmot |  |  |  | 0 |  | 0 |  | 0 |  |  | 4 |  |  |  |  | 0 | 0 | 0 | 0 | 0
Díl: | 721 | Vnitřní kanalizace | [10 empty] | 1
35 | 721174042 | Kanal potrubí PP připoj HT DN 40 vč. všech tvarovek | m | 2 |  | 0 | 0.00029 | 0.00058 | 0 | 0 |  |  | 2 | 1 | 7 | 7 | 2 | 0 | 0 | 0 | 0 | 0 | 1 | 7
|  | rozvody kanalizace:2,0 |  | 2 | [7 empty] | rozvody kanalizace:2,0
36 | 721174045 | Kanal potrubí PP připoj HT DN 100 vč. všech tvarovek | m | 1 |  | 0 | 0.00114 | 0.00114 | 0 | 0 |  |  | 2 | 1 | 7 | 7 | 2 | 0 | 0 | 0 | 0 | 0 | 1 | 7
|  | 1,0 |  | 1 | [7 empty] | 1,0
37 | 721170909 | Oprava potrubí PVC odpadní, vsazení odbočky DN 110 | kus | 1 |  | 0 | 0.00074 | 0.00074 | 0 | 0 |  |  | 2 | 1 | 7 | 7 | 2 | 0 | 0 | 0 | 0 | 0 | 1 | 7
|  | 1 |  | 1 | [7 empty] | 1
38 | 721170902 | Oprava potrubí PVC odpadní, vsazení odbočky DN 40 | kus | 1 |  | 0 | 0.00012 | 0.00012 | 0 | 0 |  |  | 2 | 1 | 7 | 7 | 2 | 0 | 0 | 0 | 0 | 0 | 1 | 7
|  | 1 |  | 1 | [7 empty] | 1
39 | 721290111 | Zkouška těsnosti kanalizace | kpl | 1 |  | 0 | 0 | 0 | 0 | 0 |  |  | 2 | 1 | 7 | 7 | 2 | 0 | 0 | 0 | 0 | 0 | 1 | 7
40 | 998721201 | Přesun hmot pro vnitřní kanalizaci, výšky do 6 m | % | 0 |  | 0 | 0 | 0 |  | 0 |  |  | 2 | 7 | 1002 | 5 | 2 | 0 | 0 | 0 | 0 | 0 | 7 | 1002
| Celkem za | 721 Vnitřní kanalizace |  |  |  | 0 |  | 0.00258 |  | 0 |  |  | 4 |  |  |  |  | 0 | 0 | 0 | 0 | 0
Díl: | 722 | Vnitřní vodovod | [10 empty] | 1
41 | 722172310 | Potrubí z PPR Instaplast, studená, D 16/2,2 mm vč. všech tvarovek a nástěnek | m | 1 |  | 0 | 0.00392 | 0.00392 | 0 | 0 |  |  | 2 | 1 | 0 | 0 | 2 | 0 | 0 | 0 | 0 | 0 | 1 | 0
|  | rozvody S vody WC:1,0 |  | 1 | [7 empty] | rozvody S vody WC:1,0
42 | 722172311 | Potrubí z PPR Instaplast, studená, D 20/2,8 mm vč. všech tvarovek a nástěnek | m | 4 |  | 0 | 0.00398 | 0.01592 | 0 | 0 |  |  | 2 | 1 | 7 | 7 | 2 | 0 | 0 | 0 | 0 | 0 | 1 | 7
|  | rozvody S/T vody umyvadlo:2*2,0 |  | 4 | [7 empty] | rozvody S/T vody umyvadlo:2*2,0
43 | 722181211 | Izolace návleková tl. stěny 6 mm vnitřní průměr 18 mm | m | 1 |  | 0 | 1e-05 | 1e-05 | 0 | 0 |  |  | 2 | 1 | 7 | 7 | 2 | 0 | 0 | 0 | 0 | 0 | 1 | 7
|  | rozvody S vody WC:1,0 |  | 1 | [7 empty] | rozvody S vody WC:1,0
44 | 722181211 | Izolace návleková tl. stěny 6 mm vnitřní průměr 22 mm | m | 2 |  | 0 | 2e-05 | 4e-05 | 0 | 0 |  |  | 2 | 1 | 7 | 7 | 2 | 0 | 0 | 0 | 0 | 0 | 1 | 7
|  | rozvody S vody umyvadlo:2,0 |  | 2 | [7 empty] | rozvody S vody umyvadlo:2,0
45 | 722181212 | Izolace návleková tl. stěny 9 mm vnitřní průměr 22 mm | m | 2 |  | 0 | 3e-05 | 6e-05 | 0 | 0 |  |  | 2 | 1 | 7 | 7 | 2 | 0 | 0 | 0 | 0 | 0 | 1 | 7
|  | rozvody T vody umyvadlo:2,0 |  | 2 | [7 empty] | rozvody T vody umyvadlo:2,0
46 | 722280106 | Tlaková zkouška vodovodního potrubí DN 32 | kpl | 1 |  | 0 | 0 | 0 | 0 | 0 |  |  | 2 | 1 | 7 | 7 | 2 | 0 | 0 | 0 | 0 | 0 | 1 | 7
47 | 722290234 | Proplach a dezinfekce vodovod.potrubí | kpl | 1 |  | 0 | 1e-05 | 1e-05 | 0 | 0 |  |  | 2 | 1 | 7 | 7 | 2 | 0 | 0 | 0 | 0 | 0 | 1 | 7
48 | 998722201 | Přesun hmot pro vnitřní vodovod, výšky do 6 m | % | 0 |  | 0 | 0 | 0 |  | 0 |  |  | 2 | 7 | 1002 | 5 | 2 | 0 | 0 | 0 | 0 | 0 | 7 | 1002
| Celkem za | 722 Vnitřní vodovod |  |  |  | 0 |  | 0.01996 |  | 0 |  |  | 4 |  |  |  |  | 0 | 0 | 0 | 0 | 0
Díl: | 725 | Zařizovací předměty | [10 empty] | 1
49 | 725299101 | Montáž koupelnových doplňků - mýdelníků, držáků ap | soubor | 6 |  | 0 | 3e-05 | 0.00018 | 0 | 0 |  |  | 2 | 1 | 7 | 7 | 2 | 0 | 0 | 0 | 0 | 0 | 1 | 7
50 | 55149010 | ZÁSOBNÍK NA PAPÍROVÉ UBROUSKY, plast bílí skládaný papír, s uzamykatelným krytem, dle PD | kus | 1 |  | 0 | 0.002 | 0.002 |  | 0 |  |  | 2 | 3 | 7 | 55149010 | 2 | 0 | 0 | 0 | 0 | 0 | 3 | 7
51 | 55149020 | DÁVKOVAČ MÝDLA, obsah 1 l, uzamykatelný, plast bílí, dle PD | kus | 1 |  | 0 | 0.0012 | 0.0012 |  | 0 |  |  | 2 | 3 | 7 | 55149020 | 2 | 0 | 0 | 0 | 0 | 0 | 3 | 7
52 | 55149035 | ODPADKOVÝ KOŠ o objemu 3 l, připevnění na zeď nerez, dle PD | kus | 1 |  | 0 | 0.0012 | 0.0012 |  | 0 |  |  | 2 | 3 | 7 | 55149035 | 2 | 0 | 0 | 0 | 0 | 0 | 3 | 7
53 | 63465120 | ZRCADLO: WC předsíňky v hliníkovém rámu š. 600mm, v. 1100mm, dle PD | ks | 1 |  | 0 | 0.0065 | 0.0065 |  | 0 |  |  | 2 | 3 | 7 | 63465120 | 2 | 0 | 0 | 0 | 0 | 0 | 3 | 7
54 | 55440112 | MADLO TOALETNÍ 834mm, sklopné, pro WC dle PD | kus | 1 |  | 0 | 0.0023 | 0.0023 |  | 0 |  |  | 2 | 3 | 0 | 55440112 | 2 | 0 | 0 | 0 | 0 | 0 | 3 | 0
55 | 55440004 | MADLO UNIVERZÁLNÍ 600mm, vodorovné pevné dle PD | kus | 1 |  | 0 | 0.0013 | 0.0013 |  | 0 |  |  | 2 | 3 | 7 | 55440004 | 2 | 0 | 0 | 0 | 0 | 0 | 3 | 7
56 | 725110814 | Demontáž klozetů kombinovaných | soubor | 2 |  | 0 | 0 | 0 | -0.0342 | -0.0684 |  |  | 2 | 1 | 7 | 7 | 2 | 0 | 0 | 0 | 0 | 0 | 1 | 7
57 | 725810811 | Demontáž ventilu výtokového nástěnného vč. zaslepení | kus | 2 |  | 0 | 0 | 0 | -0.00049 | -0.00098 |  |  | 2 | 1 | 7 | 7 | 2 | 0 | 0 | 0 | 0 | 0 | 1 | 7
58 | 725017153 | D+M umyvadlo invalidní na šrouby 64 x 55 cm, bílé | soubor | 1 |  | 0 | 0.01701 | 0.01701 | 0 | 0 |  |  | 2 | 1 | 0 | 0 | 2 | 0 | 0 | 0 | 0 | 0 | 1 | 0
59 | 725869101 | Montáž uzávěrek zápach.umyvadlových do D 40 | kus | 1 |  | 0 | 0.0001 | 0.0001 | 0 | 0 |  |  | 2 | 1 | 7 | 7 | 2 | 0 | 0 | 0 | 0 | 0 | 1 | 7
60 | 55161313 | Uzávěrka zápachová umyvadlová 40, nízká dle PD, k pol. č. 725869101 | kus | 1 |  | 0 | 0.00032 | 0.00032 |  | 0 |  |  | 2 | 3 | 7 | 55161313 | 2 | 0 | 0 | 0 | 0 | 0 | 3 | 7
61 | 725823111 | D+M baterie umyvadlová stoján. ruční, dle PD s prodlouženým ramínkem | kus | 1 |  | 0 | 0.00085 | 0.00085 | 0 | 0 |  |  | 2 | 1 | 7 | 7 | 2 | 0 | 0 | 0 | 0 | 0 | 1 | 7
62 | 725819401 | Montáž ventilu rohového s trubičkou G 1/2 | soubor | 1 |  | 0 | 8e-05 | 8e-05 | 0 | 0 |  |  | 2 | 1 | 0 | 0 | 2 | 0 | 0 | 0 | 0 | 0 | 1 | 0
63 | 55113404.A | Kohout kulový rohový k pol. č. 725819401 | kus | 1 |  | 0 | 0.00027 | 0.00027 |  | 0 |  |  | 2 | 3 | 7 | 55113404.A | 2 | 0 | 0 | 0 | 0 | 0 | 3 | 7
64 | 726211331 | D+M spec. podomítkový modul určený pro WC imobil. dle PD | soubor | 1 |  | 0 | 0.0145 | 0.0145 | 0 | 0 |  |  | 2 | 1 | 0 | 0 | 2 | 0 | 0 | 0 | 0 | 0 | 1 | 0
|  | pro montáž do SDK | [8 empty] | pro montáž do SDK |  | 3
|  | s přípravu upevnění madel | [8 empty] | s přípravu upevnění madel |  | 3
|  | s integrovaným rohovým ventilem | [8 empty] | s integrovaným rohovým ventilem |  | 3
|  | oddálené tlačítko ovládání (pneumatické) | [8 empty] | oddálené tlačítko ovládání (pneumatické) |  | 3
65 | 725014141 | D+M kozet závěsný 70x36 cm + sedátko, bílý dle PD | soubor | 1 |  | 0 | 0.01889 | 0.01889 | 0 | 0 |  |  | 2 | 1 | 7 | 7 | 2 | 0 | 0 | 0 | 0 | 0 | 1 | 7
66 | 998725201 | Přesun hmot pro zařizovací předměty, výšky do 6 m | % | 0 |  | 0 | 0 | 0 |  | 0 |  |  | 2 | 7 | 1002 | 5 | 2 | 0 | 0 | 0 | 0 | 0 | 7 | 1002
| Celkem za | 725 Zařizovací předměty |  |  |  | 0 |  | 0.0667 |  | -0.06938 |  |  | 4 |  |  |  |  | 0 | 0 | 0 | 0 | 0
Díl: | 730 | Ústřední vytápění | [10 empty] | 1
67 | 735494811 | Vypuštění vody z otopných těles | m2 | 0.72 |  | 0 | 0 | 0 | 0 | 0 |  |  | 2 | 1 | 7 | 7 | 2 | 0 | 0 | 0 | 0 | 0 | 1 | 7
|  | 0,6*1,2 |  | 0.72 | [7 empty] | 0,6*1,2
68 | 735111810 | Demontáž těles otopných litinových článkových | m2 | 0.72 |  | 0 | 0 | 0 | -0.0238 | -0.017136 |  |  | 2 | 1 | 0 | 0 | 2 | 0 | 0 | 0 | 0 | 0 | 1 | 0
|  | 0,6*1,2 |  | 0.72 | [7 empty] | 0,6*1,2
69 | 733190217 | Tlaková zkouškasystému ÚT | kpl | 1 |  | 0 | 0 | 0 | 0 | 0 |  |  | 2 | 1 | 7 | 7 | 2 | 0 | 0 | 0 | 0 | 0 | 1 | 7
70 | 735156546 | D+M otop. tělesa panel. 21 554/ 1000, vč. konzol ventilu s termohlavicí a uzav. šroubením | kus | 1 |  | 0 | 0.02553 | 0.02553 | 0 | 0 |  |  | 2 | 1 | 7 | 7 | 2 | 0 | 0 | 0 | 0 | 0 | 1 | 7
71 | 998735201 | Přesun hmot pro otopná tělesa, výšky do 6 m | % | 0 |  | 0 | 0 | 0 |  | 0 |  |  | 2 | 7 | 1002 | 5 | 2 | 0 | 0 | 0 | 0 | 0 | 7 | 1002
| Celkem za | 730 Ústřední vytápění |  |  |  | 0 |  | 0.02553 |  | -0.017136 |  |  | 4 |  |  |  |  | 0 | 0 | 0 | 0 | 0
Díl: | 7631 | Konstrukce sádrokartonové | [10 empty] | 1
72 | 347016131 | Předstěna SDK,tl.65mm, ocel. kce R-CW a R-UW 1x12,5mm impregnovné | m2 | 3.04 |  | 0 | 0.01251 | 0.03803 | 0 | 0 |  |  | 2 | 1 | 0 | 0 | 2 | 0 | 0 | 0 | 0 | 0 | 1 | 0
|  | Předsazené stěny, spřažené nebo volně stojící, systém OK11 (W625/W623), samostatná ocelová konstrukce z profilů R-CW 50/1 a R-UW 50/1, 1x opláštěná, tl. 65 mm, bez minerální izolace, desky vysokopevnostní tl. 12,5 mm impregnovné | [8 empty] | Předsazené stěny, spřažené nebo volně stojící, systém OK11 (W625/W623), samostatná ocelová konstrukce z profilů R-CW 50/1 a R-UW 50/1, 1x opláštěná, tl. 65 mm, bez minerální izolace, desky vysokopevnostní tl. 12,5 mm impregnovné |  | 3
|  | 1,9*(1,4+0,2) |  | 3.04 | [7 empty] | 1,9*(1,4+0,2)
73 | 998763201 | Přesun hmot pro SDK, výšky do 12 m | % | 0 |  | 0 | 0 | 0 |  | 0 |  |  | 2 | 7 | 1002 | 5 | 2 | 0 | 0 | 0 | 0 | 0 | 7 | 1002
| Celkem za | 7631 Konstrukce sádrokartonové |  |  |  | 0 |  | 0.03803 |  | 0 |  |  | 4 |  |  |  |  | 0 | 0 | 0 | 0 | 0
Díl: | 764 | Konstrukce klempířské | [10 empty] | 1
74 | 764410850 | Demontáž oplechování parapetů,rš od 100 do 330 mm | m | 1.36 |  | 0 | 0 | 0 | -0.00135 | -0.001836 |  |  | 2 | 1 | 7 | 7 | 2 | 0 | 0 | 0 | 0 | 0 | 1 | 7
3
|  | 1,36 |  | 1.36 | [7 empty] | 1,36
75 | 764908307 | D+M oplechování parapetů, rš330mm, lepený bitumen. plech s povrchovou úpr. PE (polyester), tl.0,6mm | m | 1.36 |  | 0 | 0.00274 | 0.0037264 | 0 | 0 |  |  | 2 | 1 | 0 | 0 | 2 | 0 | 0 | 0 | 0 | 0 | 1 | 0
|  | 1,36 |  | 1.36 | [7 empty] | 1,36
76 | 998764201 | Přesun hmot pro klempířské konstr., výšky do 6 m | % | 0 |  | 0 | 0 | 0 |  | 0 |  |  | 2 | 7 | 1002 | 5 | 2 | 0 | 0 | 0 | 0 | 0 | 7 | 1002
| Celkem za | 764 Konstrukce klempířské |  |  |  | 0 |  | 0.0037264 |  | -0.001836 |  |  | 4 |  |  |  |  | 0 | 0 | 0 | 0 | 0
Díl: | 766 | Konstrukce truhlářské | [10 empty] | 1
77 | 766662811 | Demontáž prahů dveří 1křídlových | kus | 2 |  | 0 | 0 | 0 | -0.0018 | -0.0036 |  |  | 2 | 1 | 7 | 7 | 2 | 0 | 0 | 0 | 0 | 0 | 1 | 7
78 | 766661112 | Montáž dveří do zárubně,otevíravých 1kř.do 0,8 m | kus | 1 |  | 0 | 0 | 0 | 0 | 0 |  |  | 2 | 1 | 7 | 7 | 2 | 0 | 0 | 0 | 0 | 0 | 1 | 7
79 | 61160188 | Dveře vnitřní hladké plné CPL 1 kříd. 80x197, vč. kování a štítků, pro pol. č. 766661112 | kus | 1 |  | 0 | 0.016 | 0.016 |  | 0 |  |  | 2 | 3 | 1 | 61160188 | 2 | 0 | 0 | 0 | 0 | 0 | 3 | 1
80 | 766629303 | Montáž oken plastových plochy do 4,50 m2 | kus | 1 |  | 0 | 0.00165 | 0.00165 | 0 | 0 |  |  | 2 | 1 | 7 | 7 | 2 | 0 | 0 | 0 | 0 | 0 | 1 | 7
81 | 766691510 | Montáž těsnění oken polyuretanovou páskou | m | 15.96 |  | 0 | 0.00038 | 0.0060648 | 0 | 0 |  |  | 2 | 1 | 7 | 7 | 2 | 0 | 0 | 0 | 0 | 0 | 1 | 7
|  | obvod okna:2*(2,36+1,63)*2 |  | 15.96 | [7 empty] | obvod okna:2*(2,36+1,63)*2
82 | 283552716 | Fólie okenní paroprop. EXT AB š=75mm, l=25m pro pol.č. 766691510 | m | 7.44 |  | 0 | 0 | 0 |  | 0 |  |  | 2 | 3 | 7 | 283552716 | 2 | 0 | 0 | 0 | 0 | 0 | 3 | 7
|  | V položce není zahrnutý prořez materiálu, zhotovitel je povinen prořez zohlednit do jednotkové ceny. | [8 empty] | V položce není zahrnutý prořez materiálu, zhotovitel je povinen prořez zohlednit do jednotkové ceny. |  | 3
|  | obvod okna:2*(2,36+1,36) |  | 7.44 | [7 empty] | obvod okna:2*(2,36+1,36)
83 | 28355276 | Fólie okenní parotěsná INT AB š=75mm, l=25m pro pol.č. 766691510 | m | 7.44 |  | 0 | 0 | 0 |  | 0 |  |  | 2 | 3 | 7 | 28355276 | 2 | 0 | 0 | 0 | 0 | 0 | 3 | 7
|  | V položce není zahrnutý prořez materiálu, zhotovitel je povinen prořez zohlednit do jednotkové ceny. | [8 empty] | V položce není zahrnutý prořez materiálu, zhotovitel je povinen prořez zohlednit do jednotkové ceny. |  | 3
|  | obvod okna:2*(2,36+1,36) |  | 7.44 | [7 empty] | obvod okna:2*(2,36+1,36)
84 | 61100002.A | Okno z vícekomorových PVC profilů, Uw=1,1 1360/2360 mm | m2 | 3.2096 |  | 0 | 0.014 | 0.044934 |  | 0 |  |  | 2 | 3 | 7 | 61100002.A | 2 | 0 | 0 | 0 | 0 | 0 | 3 | 7
|  | členění a vybavení dle PD "výplně otvorů" | [8 empty] | členění a vybavení dle PD "výplně otvorů" |  | 3
|  | okno:2,36*1,36 |  | 3.2096 | [7 empty] | okno:2,36*1,36
85 | 998766201 | Přesun hmot pro truhlářské konstr., výšky do 6 m | % | 0 |  | 0 | 0 | 0 |  | 0 |  |  | 2 | 7 | 1002 | 5 | 2 | 0 | 0 | 0 | 0 | 0 | 7 | 1002
| Celkem za | 766 Konstrukce truhlářské |  |  |  | 0 |  | 0.068649 |  | -0.0036 |  |  | 4 |  |  |  |  | 0 | 0 | 0 | 0 | 0
Díl: | 767 | Konstrukce zámečnické | [10 empty] | 1
86 | 767649194 | Montáž doplňků dveří, madla | kus | 2 |  | 0 | 2e-05 | 4e-05 | 0 | 0 |  |  | 2 | 1 | 7 | 7 | 2 | 0 | 0 | 0 | 0 | 0 | 1 | 7
87 | 55440400 | Madlo dveří nerez dl. 600 mm | kus | 2 |  | 0 | 0.0018 | 0.0036 |  | 0 |  |  | 2 | 3 | 7 | 55440400 | 2 | 0 | 0 | 0 | 0 | 0 | 3 | 7
88 | 998767201 | Přesun hmot pro zámečnické konstr., výšky do 6 m | % | 0 |  | 0 | 0 | 0 |  | 0 |  |  | 2 | 7 | 1002 | 5 | 2 | 0 | 0 | 0 | 0 | 0 | 7 | 1002
| Celkem za | 767 Konstrukce zámečnické |  |  |  | 0 |  | 0.00364 |  | 0 |  |  | 4 |  |  |  |  | 0 | 0 | 0 | 0 | 0
Díl: | 771 | Podlahy z dlaždic a obklady | [10 empty] | 1
89 | 771575107 | Montáž podlah keram.,režné hladké, tmel, 20x20 cm vč. dodávky spárovací hmoty | m2 | 6.873 |  | 0 | 0.00425 | 0.02921 | 0 | 0 |  |  | 2 | 1 | 0 | 0 | 2 | 0 | 0 | 0 | 0 | 0 | 1 | 0
|  | Položka obsahuje : | [8 empty] | Položka obsahuje : |  | 3
|  | - rozbalení balíků, třídění nebo rozpojení dlaždic nebo obkladaček dodávaných v blocích, | [8 empty] | - rozbalení balíků, třídění nebo rozpojení dlaždic nebo obkladaček dodávaných v blocích, |  | 3
|  | - příprava a nanesení tmele na plochu, | [8 empty] | - příprava a nanesení tmele na plochu, |  | 3
|  | - řezání dlaždic | [8 empty] | - řezání dlaždic |  | 3
|  | - kladení dlaždic nebo obkladaček, | [8 empty] | - kladení dlaždic nebo obkladaček, |  | 3
|  | - spárování, čištění, odstranění odpadu. | [8 empty] | - spárování, čištění, odstranění odpadu. |  | 3
|  | podlaha WC kabinky:1,9*3,57 |  | 6.783 | [7 empty] | podlaha WC kabinky:1,9*3,57
|  | dveře příčky:0,9*0,1 |  | 0.09 | [7 empty] | dveře příčky:0,9*0,1
90 | 597623122 | Dlaždice glazovaná hutná 19,7x19,7, dle PD pro pol. č. 771575107 | m2 | 6.873 |  | 0 | 0.0142 | 0.097597 |  | 0 |  |  | 2 | 3 | 7 | 597623122 | 2 | 0 | 0 | 0 | 0 | 0 | 3 | 7
|  | V položce není zahrnutý prořez materiálu, zhotovitel je povinen prořez zohlednit do jednotkové ceny. | [8 empty] | V položce není zahrnutý prořez materiálu, zhotovitel je povinen prořez zohlednit do jednotkové ceny. |  | 3
|  | podlaha WC kabinky:1,9*3,57 |  | 6.783 | [7 empty] | podlaha WC kabinky:1,9*3,57
|  | dveře příčky:0,9*0,1 |  | 0.09 | [7 empty] | dveře příčky:0,9*0,1
91 | 771101121 | Provedení penetrace podkladu | m2 | 6.873 |  | 0 | 0 | 0 | 0 | 0 |  |  | 2 | 1 | 0 | 0 | 2 | 0 | 0 | 0 | 0 | 0 | 1 | 0
|  | Položka obsahuje provedení penetračního nátěru pro zlepšení kontaktu s lepicím tmelem. | [8 empty] | Položka obsahuje provedení penetračního nátěru pro zlepšení kontaktu s lepicím tmelem. |  | 3
|  | Položka neobsahuje žádný materiál. | [8 empty] | Položka neobsahuje žádný materiál. |  | 3
|  | podlaha WC kabinky:1,9*3,57 |  | 6.783 | [7 empty] | podlaha WC kabinky:1,9*3,57
|  | dveře příčky:0,9*0,1 |  | 0.09 | [7 empty] | dveře příčky:0,9*0,1
92 | 24592160 | Penetrace základová pro pol. č.771101121 | kg | 1.7183 |  | 0 | 0.001 | 0.0017183 |  | 0 |  |  | 2 | 3 | 7 | 24592160 | 2 | 0 | 0 | 0 | 0 | 0 | 3 | 7
|  | PGM - základový penetrační nátěr na stěny, stropy a podlahy. Pod nátěry, omítky, obklady a samonivelační hmoty. Vodou ředitelný, pro vnitřní i vnější použití, používá se pro sjednocení nasákavosti a jako zpevňující podkladový nátěr. | [8 empty] | PGM - základový penetrační nátěr na stěny, stropy a podlahy. Pod nátěry, omítky, obklady a samonivelační hmoty. Vodou ředitelný, pro vnitřní i vnější použití, používá se pro sjednocení nasákavosti a jako zpevňující podkladový nátěr. |  | 3
3
|  | Objemová hmotnost 1200 kg/m3 | [8 empty] | Objemová hmotnost 1200 kg/m3 |  | 3
|  | Spotřeba 0,17 - 0,25 kg/m2 | [8 empty] | Spotřeba 0,17 - 0,25 kg/m2 |  | 3
3
|  | Balení 20 kg | [8 empty] | Balení 20 kg |  | 3
|  | odhadovaná spotřeba 0,25 kg/m2:6,873*0,25 |  | 1.7183 | [7 empty] | odhadovaná spotřeba 0,25 kg/m2:6,873*0,25
93 | 771101115 | Vyrovnání podkladů samonivel. hmotou tl. do 10 mm | m2 | 6.873 |  | 0 | 0 | 0 | 0 | 0 |  |  | 2 | 1 | 0 | 0 | 2 | 0 | 0 | 0 | 0 | 0 | 1 | 0
|  | Položka je určena pro vyrovnání podlahy před kladením dlaždic na maltu nebo na tmel. | [8 empty] | Položka je určena pro vyrovnání podlahy před kladením dlaždic na maltu nebo na tmel. |  | 3
|  | Položka obsahuje : | [8 empty] | Položka obsahuje : |  | 3
|  | - zametení podkladu, | [8 empty] | - zametení podkladu, |  | 3
|  | - rozmíchání suché směsi s vodou, | [8 empty] | - rozmíchání suché směsi s vodou, |  | 3
|  | - lití na podklad, popřípadě rozetření hladkou stěrkou. | [8 empty] | - lití na podklad, popřípadě rozetření hladkou stěrkou. |  | 3
|  | Položka neobsahuje žádný materiál. | [8 empty] | Položka neobsahuje žádný materiál. |  | 3
|  | podlaha WC kabinky:1,9*3,57 |  | 6.783 | [7 empty] | podlaha WC kabinky:1,9*3,57
|  | dveře příčky:0,9*0,1 |  | 0.09 | [7 empty] | dveře příčky:0,9*0,1
94 | 58581722 | samonivelační podlahová hmota pro pol. č. 771101115 | kg | 58.4205 |  | 0 | 0.001 | 0.058421 |  | 0 |  |  | 2 | 3 | 7 | 58581722 | 2 | 0 | 0 | 0 | 0 | 0 | 3 | 7
|  | jednosložková suchá směs | [8 empty] | jednosložková suchá směs |  | 3
|  | samonivelační | [8 empty] | samonivelační |  | 3
|  | pochůznost po 4 hod. | [8 empty] | pochůznost po 4 hod. |  | 3
|  | tloušťky vrstev 5 - 30 mm | [8 empty] | tloušťky vrstev 5 - 30 mm |  | 3
|  | pevnost v tlaku 25 MPa | [8 empty] | pevnost v tlaku 25 MPa |  | 3
|  | vhodný pro podlahová vytápění | [8 empty] | vhodný pro podlahová vytápění |  | 3
|  | spotřeba 1,7 kg/m2/1 mm | [8 empty] | spotřeba 1,7 kg/m2/1 mm |  | 3
|  | odhadovaná spotřeba 1,7 kg/m2/1 mm (5mm):6,873*1,7*5 |  | 58.4205 | [7 empty] | odhadovaná spotřeba 1,7 kg/m2/1 mm (5mm):6,873*1,7*5
95 | 771578011 | Spára podlaha - stěna, silikonem vč. dodávky TP tmelu | m | 12.94 |  | 0 | 4e-05 | 0.0005176 | 0 | 0 |  |  | 2 | 1 | 0 | 0 | 2 | 0 | 0 | 0 | 0 | 0 | 1 | 0
|  | vodorovné kouty:1,9*2+3,57*2+2,0 |  | 12.94 | [7 empty] | vodorovné kouty:1,9*2+3,57*2+2,0
96 | 58582139 | Lepící tmel flexibilní bal. 25kg | kg | 34.365 |  | 0 | 0.001 | 0.034365 |  | 0 |  |  | 2 | 3 | 7 | 58582139 | 2 | 0 | 0 | 0 | 0 | 0 | 3 | 7
|  | Balení 25 kg | [8 empty] | Balení 25 kg |  | 3
|  | Tmel na obklady a dlažby flexibilní - jednosložkový na bázi cementu - litý i flexibilní C2TE | [8 empty] | Tmel na obklady a dlažby flexibilní - jednosložkový na bázi cementu - litý i flexibilní C2TE |  | 3
3
|  | orientační spozřeba 2,4 - 5 kg/m2 dle obkladů (1,4 kg/m2 při tloušťce vrstvy 1 mm) | [8 empty] | orientační spozřeba 2,4 - 5 kg/m2 dle obkladů (1,4 kg/m2 při tloušťce vrstvy 1 mm) |  | 3
|  | orientační spotřeba 5 kg/m2:6,873*5 |  | 34.365 | [7 empty] | orientační spotřeba 5 kg/m2:6,873*5
97 | 771577114 | D+M lišta nerezová podlahová, různá výška dlaždic samolepicí nebo na hmoždinky, šířka do 40 mm | m | 2.4 |  | 0 | 0.00026 | 0.000624 | 0 | 0 |  |  | 2 | 1 | 7 | 7 | 2 | 0 | 0 | 0 | 0 | 0 | 1 | 7
|  | 0,8*3 |  | 2.4 | [7 empty] | 0,8*3
98 | 998771201 | Přesun hmot pro podlahy z dlaždic, výšky do 6 m | % | 0 |  | 0 | 0 | 0 |  | 0 |  |  | 2 | 7 | 1002 | 5 | 2 | 0 | 0 | 0 | 0 | 0 | 7 | 1002
| Celkem za | 771 Podlahy z dlaždic a obklady |  |  |  | 0 |  | 0.22245 |  | 0 |  |  | 4 |  |  |  |  | 0 | 0 | 0 | 0 | 0
Díl: | 781 | Obklady keramické | [10 empty] | 1
99 | 781491001 | Montáž lišt k obkladům | m | 16.54 |  | 0 | 0 | 0 | 0 | 0 |  |  | 2 | 1 | 7 | 7 | 2 | 0 | 0 | 0 | 0 | 0 | 1 | 7
|  | ukončení:1,9*2+(3,57*2-0,8-1,36)+2,0 |  | 10.78 | [7 empty] | ukončení:1,9*2+(3,57*2-0,8-1,36)+2,0
|  | rohy:1,9+1,25*2+1,36 |  | 5.76 | [7 empty] | rohy:1,9+1,25*2+1,36
100 | 59760104.A | Lišta rohová plastová pod obklad ukončovací pro pol. č. 781491001 | m | 16.54 |  | 0 | 0.00022 | 0.0036388 |  | 0 |  |  | 2 | 3 | 0 | 59760104.A | 2 | 0 | 0 | 0 | 0 | 0 | 3 | 0
|  | V položce není zahrnutý prořez materiálu, zhotovitel je povinen prořez zohlednit do jednotkové ceny. | [8 empty] | V položce není zahrnutý prořez materiálu, zhotovitel je povinen prořez zohlednit do jednotkové ceny. |  | 3
|  | ukončení:1,9*2+(3,57*2-0,8-1,36)+2,0 |  | 10.78 | [7 empty] | ukončení:1,9*2+(3,57*2-0,8-1,36)+2,0
|  | rohy:1,9+1,25*2+1,36 |  | 5.76 | [7 empty] | rohy:1,9+1,25*2+1,36
101 | 781415015 | Montáž obkladů stěn, porovin., 20x20 cm do tmele vč. dodávky spárovací hmoty | m2 | 25.41 |  | 0 | 0.0027 | 0.068607 | 0 | 0 |  |  | 2 | 1 | 7 | 7 | 2 | 0 | 0 | 0 | 0 | 0 | 1 | 7
|  | Položka obsahuje : | [8 empty] | Položka obsahuje : |  | 3
|  | - rozbalení balíků, třídění nebo rozpojení dlaždic nebo obkladaček dodávaných v blocích, | [8 empty] | - rozbalení balíků, třídění nebo rozpojení dlaždic nebo obkladaček dodávaných v blocích, |  | 3
|  | - příprava a nanesení tmele na plochu, | [8 empty] | - příprava a nanesení tmele na plochu, |  | 3
|  | - řezání dlaždic | [8 empty] | - řezání dlaždic |  | 3
|  | - kladení dlaždic nebo obkladaček, | [8 empty] | - kladení dlaždic nebo obkladaček, |  | 3
|  | - spárování, čištění, odstranění odpadu. | [8 empty] | - spárování, čištění, odstranění odpadu. |  | 3
|  | výšky 1,5m:2,0*1,5 |  | 3 | [7 empty] | výšky 1,5m:2,0*1,5
|  | pro napojení S/T vody:0,85*0,8 |  | 0.68 | [7 empty] | pro napojení S/T vody:0,85*0,8
|  | výšky 2,0m:(2*(1,9+3,78))*2,0 |  | 22.72 | [7 empty] | výšky 2,0m:(2*(1,9+3,78))*2,0
|  | 1,9*0,2 |  | 0.38 | [7 empty] | 1,9*0,2
|  | dveře:-0,8*2,0 |  | -1.6 | [7 empty] | dveře:-0,8*2,0
|  | okno:-1,36*1,25 |  | -1.7 | [7 empty] | okno:-1,36*1,25
|  | ostění:(2*1,25+1,36)*0,5 |  | 1.93 | [7 empty] | ostění:(2*1,25+1,36)*0,5
102 | 597813602 | Obkládačka glazovaná keramická 19,8x19,8, dle PD pro pol. č. 781415015 | m2 | 25.41 |  | 0 | 0.0122 | 0.31 |  | 0 |  |  | 2 | 3 | 7 | 597813602 | 2 | 0 | 0 | 0 | 0 | 0 | 3 | 7
|  | V položce není zahrnutý prořez materiálu, zhotovitel je povinen prořez zohlednit do jednotkové ceny. | [8 empty] | V položce není zahrnutý prořez materiálu, zhotovitel je povinen prořez zohlednit do jednotkové ceny. |  | 3
|  | výšky 1,5m:2,0*1,5 |  | 3 | [7 empty] | výšky 1,5m:2,0*1,5
|  | pro napojení S/T vody:0,85*0,8 |  | 0.68 | [7 empty] | pro napojení S/T vody:0,85*0,8
|  | výšky 2,0m:(2*(1,9+3,78))*2,0 |  | 22.72 | [7 empty] | výšky 2,0m:(2*(1,9+3,78))*2,0
|  | 1,9*0,2 |  | 0.38 | [7 empty] | 1,9*0,2
|  | dveře:-0,8*2,0 |  | -1.6 | [7 empty] | dveře:-0,8*2,0
|  | okno:-1,36*1,25 |  | -1.7 | [7 empty] | okno:-1,36*1,25
|  | ostění:(2*1,25+1,36)*0,5 |  | 1.93 | [7 empty] | ostění:(2*1,25+1,36)*0,5
103 | 781495115 | Spárování obkladu silikonem vč. dodávky TP tmelu | m | 18.7 |  | 0 | 3e-05 | 0.000561 | 0 | 0 |  |  | 2 | 1 | 7 | 7 | 2 | 0 | 0 | 0 | 0 | 0 | 1 | 7
|  | vodorovné kouty:1,9+0,65*2+0,*2 |  | 3.2 | [7 empty] | vodorovné kouty:1,9+0,65*2+0,*2
|  | svislé kouty:2,0*4+1,5*5 |  | 15.5 | [7 empty] | svislé kouty:2,0*4+1,5*5
104 | 58582139 | Lepící tmel flexibilní bal. 25kg | kg | 127.05 |  | 0 | 0.001 | 0.12705 |  | 0 |  |  | 2 | 3 | 9 | 58582139 | 2 | 0 | 0 | 0 | 0 | 0 | 3 | 9
|  | Balení 25 kg | [8 empty] | Balení 25 kg |  | 3
|  | Tmel na obklady a dlažby flexibilní - jednosložkový na bázi cementu - litý i flexibilní C2TE | [8 empty] | Tmel na obklady a dlažby flexibilní - jednosložkový na bázi cementu - litý i flexibilní C2TE |  | 3
3
|  | orientační spozřeba 2,4 - 5 kg/m2 dle obkladů (1,4 kg/m2 při tloušťce vrstvy 1 mm) | [8 empty] | orientační spozřeba 2,4 - 5 kg/m2 dle obkladů (1,4 kg/m2 při tloušťce vrstvy 1 mm) |  | 3
|  | orientační spotřeba 5 kg/m2:25,41*5 |  | 127.05 | [7 empty] | orientační spotřeba 5 kg/m2:25,41*5
105 | 998781201 | Přesun hmot pro obklady keramické, výšky do 6 m | % | 0 | 3.75 | 0 | 0 | 0 |  | 0 |  |  | 2 | 7 | 1002 | 5 | 2 | 0 | 0 | 0 | 0 | 0 | 7 | 1002
| Celkem za | 781 Obklady keramické |  |  |  | 0 |  | 0.50986 |  | 0 |  |  | 4 |  |  |  |  | 0 | 0 | 0 | 0 | 0
Díl: | 783 | Nátěry | [10 empty] | 1
106 | 783201821 | Úprava povrchu před provedením nátěrů kovových konstrukcí | m2 | 0.9425 |  | 0 | 0.00031 | 0.00029217 | 0 | 0 |  |  | 2 | 1 | 0 | 0 | 2 | 0 | 0 | 0 | 0 | 0 | 1 | 0
|  | rozvody UT:2*5*3,1415*0,03 |  | 0.9425 | [7 empty] | rozvody UT:2*5*3,1415*0,03
107 | 783221115 | Nátěry syntetické KDK barva lesklý povrch 2x antikorozní, 1x základní, 2x email | m2 | 0.328 |  | 0 | 0.00082 | 0.00026896 | 0 | 0 |  |  | 2 | 1 | 0 | 0 | 2 | 0 | 0 | 0 | 0 | 0 | 1 | 0
|  | oc. zárubně:(0,8*2,05)*0,2 |  | 0.328 | [7 empty] | oc. zárubně:(0,8*2,05)*0,2
108 | 783324340 | Nátěr syntetický rozvodů ÚT Fe, Z +2x + 2x email | m2 | 0.9425 |  | 0 | 0.00089 | 0.00083882 | 0 | 0 |  |  | 2 | 1 | 7 | 7 | 2 | 0 | 0 | 0 | 0 | 0 | 1 | 7
|  | 2*5*3,1415*0,03 |  | 0.9425 | [7 empty] | 2*5*3,1415*0,03
| Celkem za | 783 Nátěry |  |  |  | 0 |  | 0.0014 |  | 0 |  |  | 4 |  |  |  |  | 0 | 0 | 0 | 0 | 0
Díl: | 784 | Malby | [10 empty] | 1
109 | 784422921 | Oprava, malba váp. 2x, 1bar. oškrab. místn.do 3,8m | m2 | 45.512 |  | 0 | 0.00026 | 0.011833 | 0 | 0 |  |  | 2 | 1 | 7 | 7 | 2 | 0 | 0 | 0 | 0 | 0 | 1 | 7
|  | wc:2*(1,9+3,78)*(3,66-2,0) |  | 18.8576 | [7 empty] | wc:2*(1,9+3,78)*(3,66-2,0)
|  | předsíňka:(0,94+0,6+0,53+0,6+1,86+1,8+1,86+0,15+0,53+0,44+0,94+2,09)*(3,66-1,5) |  | 26.6544 | [7 empty] | předsíňka:(0,94+0,6+0,53+0,6+1,86+1,8+1,86+0,15+0,53+0,44+0,94+2,09)*(3,66-1,5)
110 | 784423921 | Oprava,malba váp.2x,1bar+strop oškrab.míst.do 3,8m | m2 | 13.0511 |  | 0 | 0.00026 | 0.0033933 | 0 | 0 |  |  | 2 | 1 | 7 | 7 | 2 | 0 | 0 | 0 | 0 | 0 | 1 | 7
|  | 1,9*3,78+0,94*2,09+0,53*1,05+1,8*1,86 |  | 13.0511 | [7 empty] | 1,9*3,78+0,94*2,09+0,53*1,05+1,8*1,86
| Celkem za | 784 Malby |  |  |  | 0 |  | 0.015226 |  | 0 |  |  | 4 |  |  |  |  | 0 | 0 | 0 | 0 | 0
Díl: | D96 | Přesuny suti a vybouraných hmot | [10 empty] | 1
111 | 979087312 | Vodorovné přemístění vyb. hmot nošením do 10 m | t | 3.1076 |  | 0 | 0 | 0 |  | 0 |  |  | 2 | 8 | 0 | 3 | 1 | 0 | 0 | 0 | 0 | 0 | 8 | 0
112 | 979087392 | Příplatek za nošení vyb. hmot každých dalších 10 m | t | 6.2153 |  | 0 | 0 | 0 |  | 0 |  |  | 2 | 8 | 0 | 3 | 1 | 0 | 0 | 0 | 0 | 0 | 8 | 0
113 | 979081111 | Odvoz suti a vybour. hmot na skládku do 1 km | t | 3.1076 |  | 0 | 0 | 0 |  | 0 |  |  | 2 | 8 | 1 | 3 | 1 | 0 | 0 | 0 | 0 | 0 | 8 | 1
114 | 979081121 | Příplatek k odvozu za každý další 1 km | t | 18.6458 |  | 0 | 0 | 0 |  | 0 |  |  | 2 | 8 | 0 | 3 | 1 | 0 | 0 | 0 | 0 | 0 | 8 | 0
115 | 979086112 | Nakládání nebo překládání suti a vybouraných hmot | t | 3.1076 |  | 0 | 0 | 0 |  | 0 |  |  | 2 | 8 | 0 | 3 | 1 | 0 | 0 | 0 | 0 | 0 | 8 | 0
116 | 979990001 | Poplatek za skládku stavební suti | t | 3.1076 |  | 0 | 0 | 0 |  | 0 |  |  | 2 | 8 | 0 | 3 | 1 | 0 | 0 | 0 | 0 | 0 | 8 | 0
| Celkem za | D96 Přesuny suti a vybouraných hmot |  |  |  | 0 |  | 0 |  | 0 |  |  | 4 |  |  |  |  | 0 | 0 | 0 | 0 | 0
Díl: | M21 | Elektromontáže | [10 empty] | 1
117 | 210800105 | D+M kabel CYKY 1kV 3x1,5 mm2 uložený pod omítkou včetně dodávky kabelu 3Cx1,5 a zapojení | m | 17 |  | 0 | 0.00017 | 0.00289 | 0 | 0 |  |  | 2 | 1 | 9 | 9 | 4 | 0 | 0 | 0 | 0 | 0 | 1 | 9
3
|  | rozvody NN:17,0 |  | 17 | [7 empty] | rozvody NN:17,0
118 | 210280712 | D+M systému nouzového volání, tahové nebo tlačít. s optickou a zvukovou signalizací dle PD | soubor | 1 |  | 0 | 0 | 0 | 0 | 0 |  |  | 2 | 1 | 9 | 9 | 4 | 0 | 0 | 0 | 0 | 0 | 1 | 9
|  | - tahové tlačítko s popisem | [8 empty] | - tahové tlačítko s popisem |  | 3
|  | - svorkovnice / adresná spínací jednotka | [8 empty] | - svorkovnice / adresná spínací jednotka |  | 3
|  | - šňůrový ovladač koncový | [8 empty] | - šňůrový ovladač koncový |  | 3
|  | - kontrolní modul s alarmem | [8 empty] | - kontrolní modul s alarmem |  | 3
|  | - nulovací tlačítko | [8 empty] | - nulovací tlačítko |  | 3
|  | - transformátor | [8 empty] | - transformátor |  | 3
119 | 210203 | El. revize před demontáží a po montáži el. zařízení, viz. TZ | kpl | 1 |  | 0 | 0 | 0 |  | 0 |  |  | 2 | 12 | 0 | 1 | 4 | 0 | 0 | 0 | 0 | 0 | 12 | 0
| Celkem za | M21 Elektromontáže |  |  |  | 0 |  | 0.00289 |  | 0 |  |  | 4 |  |  |  |  | 0 | 0 | 0 | 0 | 0

## SO 03 1605-002 KL
POLOŽKOVÝ ROZPOČET
Rozpočet |  | 16/05-002 | Vnitřní rampa | JKSO
Objekt |  |  |  | SKP
SO 03 |  | Vnitřní rampa |  | Měrná jednotka
Stavba |  |  |  | Počet jednotek | 0
16/05-002 |  | ZŠ TURNOV, ŽIŽKOVA Č.P. 518 |  | Náklady na m.j. | 0
Projektant |  | ACTIV Projekce, s.r.o. |  | Typ rozpočtu
Zpracovatel projektu
Objednatel |  | Město Turnov
Dodavatel |  |  |  | Zakázkové číslo
Rozpočtoval |  |  |  | Počet listů
ROZPOČTOVÉ NÁKLADY
Základní rozpočtové náklady |  |  | Ostatní rozpočtové náklady
| HSV celkem | 0 | Ztížené výrobní podmínky |  | 0
Z | PSV celkem | 0 | Ostatní náklady neuvedené |  | 0
R | M práce celkem | 0 | Přesun stavebních kapacit |  | 0
N | M dodávky celkem | 0 | Mimostaveništní doprava |  | 0
ZRN celkem |  | 0 | Zařízení staveniště |  | 0
|  |  | Provoz investora |  | 0
HZS |  | 0 | Kompletační činnost (IČD) |  | 0
ZRN+HZS |  | 0 | Ostatní |  | 0
ZRN+ost.náklady+HZS |  | 0 | Ostatní náklady celkem |  | 0
Vypracoval |  |  | Za zhotovitele | Za objednatele
Jméno : |  |  | Jméno : | Jméno :
Datum : |  |  | Datum : | Datum :
Podpis : |  |  | Podpis: | Podpis:
Základ pro DPH |  | 21 | % | 0
DPH |  | 21 | % | 0
Základ pro DPH |  | 0 | % | 0
DPH |  | 0 | % | 0
CENA ZA OBJEKT CELKEM |  |  |  | 0
Poznámka :
Zhotovitel je povinen provést na svůj náklad a své nebezpečí veškeré práce a dodávky, které jsou v projektové dokumentaci obsaženy, bez ohledu na to, zda jsou obsaženy v textové a nebo ve výkresové části, jakož i práce, které v dokumentaci sice obsaženy nejsou, ale které jsou nezbytné pro provedení díla a jeho řádné fungování. Je v zájmu zhotovitele jako odborné firmy se řádně seznámit s projektovou dokumentací a pečlivě ji překontroloval a uvažovat s tím, že investor nebude brát zřetel na požadavky a námitky zhotovitele vyplývající z vad, nedostatečného či chybného popisu díla v projektové dokumentaci. Je-li v technických specifikacích, projektové dokumentaci či výkazu výměr uveden odkaz na konkrétní výrobek, materiál, technologii příp. na obchodní firmu, má se za to, že se jedná o vymezení minimálních požadovaných standardů výrobku, technologie či materiálu. V tomto případě je uchazeč oprávněn v nabídce uvést i jiné, kvalitativně a technicky obdobné nebo lepší řešení, které splňuje minimálně požadované standardy a odpovídá uvedeným parametrům. Položkový rozpočet je zpracován na podkladě projektové dokumentace pro provádění stavby. Nedílnou součástí tohoto položkového rozpočtu je projektová dokumentace pro provádění stavby.

## SO 03 1605-002 Rek
Stavba : |  | 16/05-002 ZŠ TURNOV, ŽIŽKOVA Č.P. 518 |  |  | Rozpočet : | 16/05-002
Objekt : |  | SO 03 Vnitřní rampa |  |  | Vnitřní rampa
REKAPITULACE STAVEBNÍCH DÍLŮ
| Stavební díl |  | HSV | PSV | Dodávka | Montáž | HZS
4 | Vodorovné konstrukce |  | 0 | 0 | 0 | 0 | 0
61 | Upravy povrchů vnitřní |  | 0 | 0 | 0 | 0 | 0
63 | Podlahy a podlahové konstrukce |  | 0 | 0 | 0 | 0 | 0
94 | Lešení a stavební výtahy |  | 0 | 0 | 0 | 0 | 0
95 | Dokončovací konstrukce na pozemních stavbách |  | 0 | 0 | 0 | 0 | 0
96 | Bourání konstrukcí |  | 0 | 0 | 0 | 0 | 0
97 | Prorážení otvorů |  | 0 | 0 | 0 | 0 | 0
99 | Staveništní přesun hmot |  | 0 | 0 | 0 | 0 | 0
711 | Izolace proti vodě |  | 0 | 0 | 0 | 0 | 0
713 | Izolace tepelné |  | 0 | 0 | 0 | 0 | 0
7631 | Konstrukce sádrokartonové |  | 0 | 0 | 0 | 0 | 0
766 | Konstrukce truhlářské |  | 0 | 0 | 0 | 0 | 0
767 | Konstrukce zámečnické |  | 0 | 0 | 0 | 0 | 0
771 | Podlahy z dlaždic a obklady |  | 0 | 0 | 0 | 0 | 0
776 | Podlahy povlakové |  | 0 | 0 | 0 | 0 | 0
783 | Nátěry |  | 0 | 0 | 0 | 0 | 0
784 | Malby |  | 0 | 0 | 0 | 0 | 0
D96 | Přesuny suti a vybouraných hmot |  | 0 | 0 | 0 | 0 | 0
| CELKEM OBJEKT |  | 0 | 0 | 0 | 0 | 0
VEDLEJŠÍ ROZPOČTOVÉ NÁKLADY
Název VRN |  |  | Kč | % | Základna |  | Kč
Ztížené výrobní podmínky |  |  | 0 | 0 | 144382.3576 |  | 0 | 0
Ostatní náklady neuvedené |  |  | 0 | 0 | 144382.3576 |  | 0 | 0
Přesun stavebních kapacit |  |  | 0 | 0 | 144382.3576 |  | 0 | 0
Mimostaveništní doprava |  |  | 0 | 0 | 144382.3576 |  | 0 | 0
Zařízení staveniště |  |  | 0 | 0 | 144382.3576 |  | 0 | 1
Provoz investora |  |  | 0 | 0 | 144382.3576 |  | 0 | 1
Kompletační činnost (IČD) |  |  | 0 | 0 | 144382.3576 |  | 0 | 2
Ostatní (Rezerva rozpočtu) |  |  | 0 | 0 | 144382.3576 |  | 0 | 2
| CELKEM VRN |  |  |  |  | 0
Poznámka :
V případě VRN se jedná o zcela volné položky a uchazeč nacení VRN dle svého uvážení. Je věcí uchazečů, jak vysoké sazby si pro VRN určí a zda je vůbec budou uvádět. Nicméně související náklady budou zahrnuty v celkové ceně díla.

## SO 03 1605-002 Pol
Položkový rozpočet
Stavba : |  | 16/05-002 ZŠ TURNOV, ŽIŽKOVA Č.P. 518 |  | Rozpočet: | 16/05-002
Objekt : |  | SO 03 Vnitřní rampa |  | Vnitřní rampa
P.č. | Číslo položky | Název položky | MJ | množství | cena / MJ | celkem (Kč) | Jednotková hmotnost | Celková hmotnost | Jednotková dem.hmot. | Celková dem.hmot.
Díl: | 4 | Vodorovné konstrukce | [10 empty] | 1
1 | 413941123 | Osazení válcovaných nosníků ve stropech č. 14 - 22 včetně dodávky profilu I č. 16 | t | 0.159 |  | 0 | 1.0966 | 0.17436 | 0 | 0 |  |  | 2 | 1 | 1 | 1 | 1 | 0 | 0 | 0 | 0 | 0 | 1 | 1
|  | V položkách je mimo vlastního osazení zakalkulována i dodávka ocelových válcovaných nosníků profilu I č.16 včetně ztratného ve výši 8%, které kryje náklady na prořez (zbytkový odpad) a náklady na řezání příslušných délek. | [8 empty] | V položkách je mimo vlastního osazení zakalkulována i dodávka ocelových válcovaných nosníků profilu I č.16 včetně ztratného ve výši 8%, které kryje náklady na prořez (zbytkový odpad) a náklady na řezání příslušných délek. |  | 3
|  | strop:3*2,96*0,0179 |  | 0.159 | [7 empty] | strop:3*2,96*0,0179
2 | 457311114 | Vyrovnávací beton výplňový nebo spádový B 10 | m3 | 0.2279 |  | 0 | 2.5176 | 0.57376 | 0 | 0 |  |  | 2 | 1 | 1 | 1 | 1 | 0 | 0 | 0 | 0 | 0 | 1 | 1
|  | (0,0+0,215)/2*2,12 |  | 0.2279 | [7 empty] | (0,0+0,215)/2*2,12
3 | 411354255 | Bednění stropů plech pozink. TR40S/160 tl. 0,75 mm (7,81 kg/m2). | m2 | 7.728 |  | 0 | 0.01059 | 0.08184 | 0 | 0 |  |  | 2 | 1 | 1 | 1 | 1 | 0 | 0 | 0 | 0 | 0 | 1 | 1
|  | Položka je určena pro zabudované bednění ze širokých tenkostěnných ohýbaných profilů (hraněných trapézových vln), bez podpěrné konstrukce, s osazením nasucho. | [8 empty] | Položka je určena pro zabudované bednění ze širokých tenkostěnných ohýbaných profilů (hraněných trapézových vln), bez podpěrné konstrukce, s osazením nasucho. |  | 3
|  | Konstrukce ocelového profilovaného bednění tvoří monolitický žebrovaný strop, pro který platí položky betonů 41132-2121 až -2424, položky výztuže 41136 pokud je předepsána a položky podpěrné konstrukce 41135-4171 až -4188. | [8 empty] | Konstrukce ocelového profilovaného bednění tvoří monolitický žebrovaný strop, pro který platí položky betonů 41132-2121 až -2424, položky výztuže 41136 pokud je předepsána a položky podpěrné konstrukce 41135-4171 až -4188. |  | 3
|  | strop:2,8*2,76 |  | 7.728 | [7 empty] | strop:2,8*2,76
4 | 411321315 | Stropy deskové ze železobetonu C 20/25 (B 25) | m3 | 1.0819 |  | 0 | 2.4535 | 2.6545 | 0 | 0 |  |  | 2 | 1 | 1 | 1 | 1 | 0 | 0 | 0 | 0 | 0 | 1 | 1
|  | strop:2,8*2,76*0,14 |  | 1.0819 | [7 empty] | strop:2,8*2,76*0,14
5 | 411361921 | Výztuž stropů svařovanou sítí z drátů tažených svařovaná síť - drát 6,0 mm, oka 100 / 100 mm | t | 0.034 |  | 0 | 1.0573 | 0.035948 | 0 | 0 |  |  | 2 | 1 | 1 | 1 | 1 | 0 | 0 | 0 | 0 | 0 | 1 | 1
|  | V položce jsou zakalkulovány náklady na dodání plošně rovných sítí typu KARI, jejich uložení a případné stříhání a její vyvázání nebo přivaření bodovými svary. | [8 empty] | V položce jsou zakalkulovány náklady na dodání plošně rovných sítí typu KARI, jejich uložení a případné stříhání a její vyvázání nebo přivaření bodovými svary. |  | 3
|  | V položce není zahrnutý ztratné materiálu, zhotovitel je povinen ztratné zohlednit do jednotkové ceny. | [8 empty] | V položce není zahrnutý ztratné materiálu, zhotovitel je povinen ztratné zohlednit do jednotkové ceny. |  | 3
|  | Hmotnost 1 m2 sítě je 4,44 kg. | [8 empty] | Hmotnost 1 m2 sítě je 4,44 kg. |  | 3
|  | strop:2,8*2,76*0,0044 |  | 0.034 | [7 empty] | strop:2,8*2,76*0,0044
6 | 411361821 | Výztuž stropů z betonářské oceli 10505 | t | 0.0213 |  | 0 | 1.0214 | 0.021756 | 0 | 0 |  |  | 2 | 1 | 0 | 0 | 1 | 0 | 0 | 0 | 0 | 0 | 1 | 0
|  | V položce jsou zakalkulovány náklady na dodání bet. výztuže R8, jejich uložení a případné stříhání a její vyvázání nebo přivaření bodovými svary. | [8 empty] | V položce jsou zakalkulovány náklady na dodání bet. výztuže R8, jejich uložení a případné stříhání a její vyvázání nebo přivaření bodovými svary. |  | 3
|  | V položce není zahrnutý ztratné materiálu, zhotovitel je povinen ztratné zohlednit do jednotkové ceny. | [8 empty] | V položce není zahrnutý ztratné materiálu, zhotovitel je povinen ztratné zohlednit do jednotkové ceny. |  | 3
|  | Hmotnost 1 m2 sítě je 0,395 kg. | [8 empty] | Hmotnost 1 m2 sítě je 0,395 kg. |  | 3
|  | (2,72*7)*2,8*0,0004 |  | 0.0213 | [7 empty] | (2,72*7)*2,8*0,0004
| Celkem za | 4 Vodorovné konstrukce |  |  |  | 0 |  | 3.5421 |  | 0 |  |  | 4 |  |  |  |  | 0 | 0 | 0 | 0 | 0
Díl: | 61 | Upravy povrchů vnitřní | [10 empty] | 1
7 | 612403384 | Hrubá výplň rýh ve stěnách do 5x10cm maltou ze SMS | m | 7.04 |  | 0 | 0.00849 | 0.05977 | 0 | 0 |  |  | 2 | 1 | 1 | 1 | 1 | 0 | 0 | 0 | 0 | 0 | 1 | 1
|  | po stávajícím stropu:2*3,52 |  | 7.04 | [7 empty] | po stávajícím stropu:2*3,52
8 | 611135101 | Hrubá výplň rýh ve stěnách | m2 | 0.42 |  | 0 | 0.04 | 0.0168 | 0 | 0 |  |  | 2 | 1 | 1 | 1 | 1 | 0 | 0 | 0 | 0 | 0 | 1 | 1
|  | po dem. schodů:2*3*(0,2*0,35) |  | 0.42 | [7 empty] | po dem. schodů:2*3*(0,2*0,35)
9 | 610991111 | Zakrývací kce z dř. prvků z důvodu ochrany kcí. a zařízení proti prašnosti během staveb. prací | m2 | 8.7296 |  | 0 | 4e-05 | 0.00034918 | 0 | 0 |  |  | 2 | 1 | 1 | 1 | 1 | 0 | 0 | 0 | 0 | 0 | 1 | 1
|  | Součástí položky jsou nezbytné stěhovací práce vč. uvedení uvedení do původního stavu. | [8 empty] | Součástí položky jsou nezbytné stěhovací práce vč. uvedení uvedení do původního stavu. |  | 3
|  | stěna směr jídelna:2,56*3,41 |  | 8.7296 | [7 empty] | stěna směr jídelna:2,56*3,41
10 | 612421637 | Omítka vnitřní zdiva, MVC, štuková | m2 | 8.92 |  | 0 | 0.04766 | 0.42513 | 0 | 0 |  |  | 2 | 1 | 1 | 1 | 1 | 0 | 0 | 0 | 0 | 0 | 1 | 1
|  | nad rovinou rampy:2*0,34 |  | 0.68 | [7 empty] | nad rovinou rampy:2*0,34
|  | po. dř. obkladu:4,12*2,0 |  | 8.24 | [7 empty] | po. dř. obkladu:4,12*2,0
| Celkem za | 61 Upravy povrchů vnitřní |  |  |  | 0 |  | 0.50205 |  | 0 |  |  | 4 |  |  |  |  | 0 | 0 | 0 | 0 | 0
Díl: | 63 | Podlahy a podlahové konstrukce | [10 empty] | 1
11 | 632451064 | Potěr pískocementový, min. 25 MPa, tl. 40 mm | m2 | 7.808 |  | 0 | 0.09212 | 0.71927 | 0 | 0 |  |  | 2 | 1 | 1 | 1 | 1 | 0 | 0 | 0 | 0 | 0 | 1 | 1
|  | podlaha hl.škol:2,75*2,56 |  | 7.04 | [7 empty] | podlaha hl.škol:2,75*2,56
|  | 0,3*2,56 |  | 0.768 | [7 empty] | 0,3*2,56
12 | 632401924 | Příplatek k potěrům za sklon 15-30° tloušťky 40 mm | m2 | 7.04 |  | 0 | 0 | 0 | 0 | 0 |  |  | 2 | 1 | 0 | 0 | 1 | 0 | 0 | 0 | 0 | 0 | 1 | 0
|  | podlaha hl.škol:2,75*2,56 |  | 7.04 | [7 empty] | podlaha hl.škol:2,75*2,56
13 | 631312611 | Mazanina betonová tl. 5 - 10 cm C 16/20 (B 20) | m3 | 0.8318 |  | 0 | 2.422 | 2.0146 | 0 | 0 |  |  | 2 | 1 | 0 | 0 | 1 | 0 | 0 | 0 | 0 | 0 | 1 | 0
|  | Položka je určena pro mazaninu hlazenou dřevěným hladítkem a to pro mazaninu krycí, popř. podkladní nebo vyrovnávací nebo plovoucí, pod potěry, vlýsky do asfaltu, pod podlahy. | [8 empty] | Položka je určena pro mazaninu hlazenou dřevěným hladítkem a to pro mazaninu krycí, popř. podkladní nebo vyrovnávací nebo plovoucí, pod potěry, vlýsky do asfaltu, pod podlahy. |  | 3
|  | Mazaniny tlouštěk do 5 cm se oceňují položkami souboru 63245-1031 až 1034 Vyrovnávací potěr. | [8 empty] | Mazaniny tlouštěk do 5 cm se oceňují položkami souboru 63245-1031 až 1034 Vyrovnávací potěr. |  | 3
|  | Položka je určena i pro betonový okapový chodníček budovy. Jeho podloží se oceňuje samostatně. | [8 empty] | Položka je určena i pro betonový okapový chodníček budovy. Jeho podloží se oceňuje samostatně. |  | 3
|  | V položce jsou zakalkulovány i náklady na vytvoření dilatačních spár v mazanině bez zaplnění. Tyto náklady se oceňují položkami souboru 63460 Zaplnění dilatačních spár v mazaninách. | [8 empty] | V položce jsou zakalkulovány i náklady na vytvoření dilatačních spár v mazanině bez zaplnění. Tyto náklady se oceňují položkami souboru 63460 Zaplnění dilatačních spár v mazaninách. |  | 3
|  | podlaha m.škol.:(0,72*2,56+2,12*3,49)*0,09 |  | 0.8318 | [7 empty] | podlaha m.škol.:(0,72*2,56+2,12*3,49)*0,09
14 | 631319181 | Příplatek za sklon mazaniny do 35 st. tl. 5 - 10cm | m3 | 0.8318 |  | 0 | 0 | 0 | 0 | 0 |  |  | 2 | 1 | 1 | 1 | 1 | 0 | 0 | 0 | 0 | 0 | 1 | 1
|  | podlaha m.škol.:(0,72*2,56+2,12*3,49)*0,09 |  | 0.8318 | [7 empty] | podlaha m.škol.:(0,72*2,56+2,12*3,49)*0,09
15 | 631319171 | Příplatek za stržení povrchu mazaniny tl. do 10 cm spodní vrstvy před vložením výztuže | m3 | 0.8318 |  | 0 | 0 | 0 | 0 | 0 |  |  | 2 | 1 | 1 | 1 | 1 | 0 | 0 | 0 | 0 | 0 | 1 | 1
|  | podlaha m.škol.:(0,72*2,56+2,12*3,49)*0,09 |  | 0.8318 | [7 empty] | podlaha m.škol.:(0,72*2,56+2,12*3,49)*0,09
16 | 631362021 | Výztuž mazanin svařovanou sítí z drátů Kari | t | 0.0505 |  | 0 | 1.0662 | 0.053846 | 0 | 0 |  |  | 2 | 1 | 0 | 0 | 1 | 0 | 0 | 0 | 0 | 0 | 1 | 0
|  | V položce jsou zakalkulovány náklady na dodání plošně rovných sítí typu KARI, jejich uložení a případné stříhání a její vyvázání nebo přivaření bodovými svary. | [8 empty] | V položce jsou zakalkulovány náklady na dodání plošně rovných sítí typu KARI, jejich uložení a případné stříhání a její vyvázání nebo přivaření bodovými svary. |  | 3
|  | V položce není zahrnutý ztratné materiálu, zhotovitel je povinen ztratné zohlednit do jednotkové ceny. | [8 empty] | V položce není zahrnutý ztratné materiálu, zhotovitel je povinen ztratné zohlednit do jednotkové ceny. |  | 3
|  | Hmotnost 1 m2 sítě je 3,113 kg. | [8 empty] | Hmotnost 1 m2 sítě je 3,113 kg. |  | 3
|  | podlaha hl.škol.:2,75*2,56*0,0031 |  | 0.0218 | [7 empty] | podlaha hl.škol.:2,75*2,56*0,0031
|  | podlaha m.škol.:(0,72*2,56+2,12*3,49)*0,0031 |  | 0.0287 | [7 empty] | podlaha m.škol.:(0,72*2,56+2,12*3,49)*0,0031
17 | 632481213 | Separační vrstva PE fólie vč. její dodávky | m2 | 16.282 |  | 0 | 0.00012 | 0.0019538 | 0 | 0 |  |  | 2 | 1 | 0 | 0 | 1 | 0 | 0 | 0 | 0 | 0 | 1 | 0
|  | V položce není zahrnutý ztratné materiálu, zhotovitel je povinen ztratné zohlednit do jednotkové ceny. | [8 empty] | V položce není zahrnutý ztratné materiálu, zhotovitel je povinen ztratné zohlednit do jednotkové ceny. |  | 3
|  | podlaha hl.škol.:2,75*2,56 |  | 7.04 | [7 empty] | podlaha hl.škol.:2,75*2,56
|  | podlaha m.škol.:(0,72*2,56+2,12*3,49) |  | 9.242 | [7 empty] | podlaha m.škol.:(0,72*2,56+2,12*3,49)
| Celkem za | 63 Podlahy a podlahové konstrukce |  |  |  | 0 |  | 2.7897 |  | 0 |  |  | 4 |  |  |  |  | 0 | 0 | 0 | 0 | 0
Díl: | 94 | Lešení a stavební výtahy | [10 empty] | 1
18 | 941955002 | Lešení lehké pomocné, výška podlahy do 1,9 m | kpl | 1 |  | 0 | 0.158 | 0.158 | 0 | 0 |  |  | 2 | 1 | 1 | 1 | 1 | 0 | 0 | 0 | 0 | 0 | 1 | 1
|  | Lešení lehké pomocné, výška podlahy do 1,9 m pro veškeré pomocné práce | [8 empty] | Lešení lehké pomocné, výška podlahy do 1,9 m pro veškeré pomocné práce |  | 3
| Celkem za | 94 Lešení a stavební výtahy |  |  |  | 0 |  | 0.158 |  | 0 |  |  | 4 |  |  |  |  | 0 | 0 | 0 | 0 | 0
Díl: | 95 | Dokončovací konstrukce na pozemních stavbách | [10 empty] | 1
19 | 952901111 | Vyčištění budov o výšce podlaží do 4 m | kpl | 1 |  | 0 | 0.05 | 0.05 | 0 | 0 |  |  | 2 | 1 | 0 | 0 | 1 | 0 | 0 | 0 | 0 | 0 | 1 | 0
|  | Položka je určena pro vyčištění budov bytové nebo občanské výstavby - zametení a umytí podlah, dlažeb, obkladů, schodů v místnostech, chodbách a schodištích, vyčištění a umytí oken, dveří s rámy, zárubněmi, umytí a vyčistění jiných zasklených a natíraných ploch a zařizovacích předmětů před předáním do užívání. | [8 empty] | Položka je určena pro vyčištění budov bytové nebo občanské výstavby - zametení a umytí podlah, dlažeb, obkladů, schodů v místnostech, chodbách a schodištích, vyčištění a umytí oken, dveří s rámy, zárubněmi, umytí a vyčistění jiných zasklených a natíraných ploch a zařizovacích předmětů před předáním do užívání. |  | 3
|  | Položka je určena i pro vyčištění půdy a rovné střechy budov, pokud definitivní úprava umožňuje, aby se ploché střechy používalo jako terasy, nebo tehdy, když je nutno čistit konstrukce na těchto střechách (světlíky apod.). Do výměry se započítávají jednou třetinou plochy. | [8 empty] | Položka je určena i pro vyčištění půdy a rovné střechy budov, pokud definitivní úprava umožňuje, aby se ploché střechy používalo jako terasy, nebo tehdy, když je nutno čistit konstrukce na těchto střechách (světlíky apod.). Do výměry se započítávají jednou třetinou plochy. |  | 3
|  | Množství měrných jednotek se určuje v m2 půdorysné plochy každého podlaží, dané vnějším obrysem budovy. Plochy balkonů se přičítají. | [8 empty] | Množství měrných jednotek se určuje v m2 půdorysné plochy každého podlaží, dané vnějším obrysem budovy. Plochy balkonů se přičítají. |  | 3
|  | Položka je určena za předkolaudační úklid. | [8 empty] | Položka je určena za předkolaudační úklid. |  | 3
3
| Celkem za | 95 Dokončovací konstrukce na pozemních stavbách |  |  |  | 0 |  | 0.05 |  | 0 |  |  | 4 |  |  |  |  | 0 | 0 | 0 | 0 | 0
Díl: | 96 | Bourání konstrukcí | [10 empty] | 1
20 | 965081813 | Bourání dlaždic teracových tl. nad 1 cm, nad 1 m2 | m2 | 7.808 |  | 0 | 0 | 0 | -0.065 | -0.50752 |  |  | 2 | 1 | 1 | 1 | 1 | 0 | 0 | 0 | 0 | 0 | 1 | 1
|  | podlaha hl.škol.:2,75*2,56 |  | 7.04 | [7 empty] | podlaha hl.škol.:2,75*2,56
|  | 0,3*2,56 |  | 0.768 | [7 empty] | 0,3*2,56
21 | 965042241 | Bourání mazanin betonových tl. nad 10 cm, nad 4 m2 | m3 | 1.9111 |  | 0 | 0 | 0 | -2.2 | -4.2044 |  |  | 2 | 1 | 1 | 1 | 1 | 0 | 0 | 0 | 0 | 0 | 1 | 1
|  | V položce není kalkulována manipulace se sutí, která se oceňuje samostatně položkami souboru 979. V položce nejsou zakalkulovány náklady na bourání podkladního lože pod mazaninou. Položka se používá pro bourání podlah z betonu prostého nebo litého asfaltu. Bourání případné výztuže v mazaninách se oceňuje položkami souboru 965 04 91.. Příplatek za bourání mazanin s výztuží. | [8 empty] | V položce není kalkulována manipulace se sutí, která se oceňuje samostatně položkami souboru 979. V položce nejsou zakalkulovány náklady na bourání podkladního lože pod mazaninou. Položka se používá pro bourání podlah z betonu prostého nebo litého asfaltu. Bourání případné výztuže v mazaninách se oceňuje položkami souboru 965 04 91.. Příplatek za bourání mazanin s výztuží. |  | 3
|  | podlaha hl.škol.:2,75*2,56*0,15 |  | 1.056 | [7 empty] | podlaha hl.škol.:2,75*2,56*0,15
|  | 0,3*2,56*0,15 |  | 0.1152 | [7 empty] | 0,3*2,56*0,15
|  | podlaha m.škol.:(2,12*3,49)*0,1 |  | 0.7399 | [7 empty] | podlaha m.škol.:(2,12*3,49)*0,1
22 | 965049112 | Příplatek, bourání mazanin se svař.síťí nad 10 cm | m3 | 3.0703 |  | 0 | 0 | 0 | 0 | 0 |  |  | 2 | 1 | 0 | 0 | 1 | 0 | 0 | 0 | 0 | 0 | 1 | 0
|  | Položka se používá jako příplatek k položkám bourání mazanin a betonových podkladů a obsahuje náklady na ztížení práce při bourání vyztužených mazanin nebo podkladů. | [8 empty] | Položka se používá jako příplatek k položkám bourání mazanin a betonových podkladů a obsahuje náklady na ztížení práce při bourání vyztužených mazanin nebo podkladů. |  | 3
|  | podlaha hl.škol.:2,75*2,56*0,15 |  | 1.056 | [7 empty] | podlaha hl.škol.:2,75*2,56*0,15
|  | 0,3*2,56*0,15 |  | 0.1152 | [7 empty] | 0,3*2,56*0,15
|  | podlaha m.škol.:(2,12*3,49)*0,1 |  | 0.7399 | [7 empty] | podlaha m.škol.:(2,12*3,49)*0,1
|  | strop:2,8*2,76*0,15 |  | 1.1592 | [7 empty] | strop:2,8*2,76*0,15
23 | 963051113 | Bourání ŽB stropů deskových tl. nad 8 cm na tr. plechu | m3 | 1.1592 |  | 0 | 0.00666 | 0.0077203 | -2.4 | -2.7821 |  |  | 2 | 1 | 1 | 1 | 1 | 0 | 0 | 0 | 0 | 0 | 1 | 1
|  | strop:2,8*2,76*0,15 |  | 1.1592 | [7 empty] | strop:2,8*2,76*0,15
24 | 964061321 | Uvolnění zhlaví, zeď cihel. průřezu 0,03 m2 | kus | 4 |  | 0 | 0.00162 | 0.00648 | -0.039 | -0.156 |  |  | 2 | 1 | 1 | 1 | 1 | 0 | 0 | 0 | 0 | 0 | 1 | 1
|  | 2*2 |  | 4 | [7 empty] | 2*2
25 | 967031742 | Přisekání plošné zdiva cihelného na MC tl. 10 cm | m2 | 0.68 |  | 0 | 0.00034 | 0.0002312 | -0.183 | -0.12444 |  |  | 2 | 1 | 1 | 1 | 1 | 0 | 0 | 0 | 0 | 0 | 1 | 1
|  | nad rovinou rampy:2*0,34 |  | 0.68 | [7 empty] | nad rovinou rampy:2*0,34
26 | 964073221 | Vybourání nosníků ze zdi cihelné dl. 4 m, 20 kg/m | t | 0.106 |  | 0 | 0.03746 | 0.0039708 | -1.258 | -0.13335 |  |  | 2 | 1 | 1 | 1 | 1 | 0 | 0 | 0 | 0 | 0 | 1 | 1
|  | 2*2,96*0,0179 |  | 0.106 | [7 empty] | 2*2,96*0,0179
27 | 974031133 | Vysekání rýh ve zdi cihelné 5 x 10 cm | m | 5.6 |  | 0 | 0.00049 | 0.002744 | -0.009 | -0.0504 |  |  | 2 | 1 | 1 | 1 | 1 | 0 | 0 | 0 | 0 | 0 | 1 | 1
|  | strop:2*2,8 |  | 5.6 | [7 empty] | strop:2*2,8
28 | 963042819 | Bourání schodišťových stupňů betonových | m | 7.68 |  | 0 | 0 | 0 | -0.07 | -0.5376 |  |  | 2 | 1 | 1 | 1 | 1 | 0 | 0 | 0 | 0 | 0 | 1 | 1
|  | 3*2,56 |  | 7.68 | [7 empty] | 3*2,56
| Celkem za | 96 Bourání konstrukcí |  |  |  | 0 |  | 0.021146 |  | -8.4958 |  |  | 4 |  |  |  |  | 0 | 0 | 0 | 0 | 0
Díl: | 97 | Prorážení otvorů | [10 empty] | 1
29 | 973031325 | Vysekání kapes zeď cihel. MVC, pl. 0,1m2, hl. 30cm | kus | 6 |  | 0 | 0.00049 | 0.00294 | -0.031 | -0.186 |  |  | 2 | 1 | 1 | 1 | 1 | 0 | 0 | 0 | 0 | 0 | 1 | 1
|  | 2*3 |  | 6 | [7 empty] | 2*3
30 | 974031664 | Vysekání rýh zeď cihelná vtah. nosníků | m | 5.92 |  | 0 | 0 | 0 | -0.042 | -0.24864 |  |  | 2 | 1 | 0 | 0 | 1 | 0 | 0 | 0 | 0 | 0 | 1 | 0
|  | 2*2,96 |  | 5.92 | [7 empty] | 2*2,96
| Celkem za | 97 Prorážení otvorů |  |  |  | 0 |  | 0.00294 |  | -0.43464 |  |  | 4 |  |  |  |  | 0 | 0 | 0 | 0 | 0
Díl: | 99 | Staveništní přesun hmot | [10 empty] | 1
31 | 998011001 | Přesun hmot pro budovy zděné výšky do 6 m | t | 7.0659 |  | 0 | 0 | 0 |  | 0 |  |  | 2 | 7 | 1 | 2 | 1 | 0 | 0 | 0 | 0 | 0 | 7 | 1
| Celkem za | 99 Staveništní přesun hmot |  |  |  | 0 |  | 0 |  | 0 |  |  | 4 |  |  |  |  | 0 | 0 | 0 | 0 | 0
Díl: | 711 | Izolace proti vodě | [10 empty] | 1
32 | 7111 | Detail napojení hydroizolace podlahy a zdiva | m | 18.2 |  | 0 | 0 | 0 | 0 | 0 |  |  | 2 | 1 | 7 | 7 | 2 | 0 | 0 | 0 | 0 | 0 | 1 | 7
|  | 2*(5,6+3,5) |  | 18.2 | [7 empty] | 2*(5,6+3,5)
33 | 711111001 | Izolace proti vlhk. vodor. nátěr ALPM za studena | m2 | 22.33 |  | 0 | 0 | 0 | 0 | 0 |  |  | 2 | 1 | 7 | 7 | 2 | 0 | 0 | 0 | 0 | 0 | 1 | 7
|  | Položka je určena pro provádění za studena. | [8 empty] | Položka je určena pro provádění za studena. |  | 3
|  | Plochy izolací jednotlivě menší než 10 m2 se oceňují s příplatkem položka číslo 711 19 - 9095. Při stanovení množství izolace se z celkového množství neodečítají otvory nebo neizolované plochy menší než 2 m2. | [8 empty] | Plochy izolací jednotlivě menší než 10 m2 se oceňují s příplatkem položka číslo 711 19 - 9095. Při stanovení množství izolace se z celkového množství neodečítají otvory nebo neizolované plochy menší než 2 m2. |  | 3
|  | Asfaltový lak penetrační se oceňuje ve specifikaci (ev. číslo materiálu 111 63 ...), doporučená spotřeba 0,00020 t/m2. | [8 empty] | Asfaltový lak penetrační se oceňuje ve specifikaci (ev. číslo materiálu 111 63 ...), doporučená spotřeba 0,00020 t/m2. |  | 3
|  | vodorovná část:5,6*3,5 |  | 19.6 | [7 empty] | vodorovná část:5,6*3,5
|  | přesah:2*(5,6+3,5)*0,15 |  | 2.73 | [7 empty] | přesah:2*(5,6+3,5)*0,15
34 | 11163230 | Nátěr asfaltový penetrační ALPM | kg | 4.466 |  | 0 | 0.001 | 0.004466 |  | 0 |  |  | 2 | 3 | 7 | 11163230 | 2 | 0 | 0 | 0 | 0 | 0 | 3 | 7
|  | doporučená spotřeba 0,00020 t/m2. | [8 empty] | doporučená spotřeba 0,00020 t/m2. |  | 3
|  | k pol.č. 711111001:22,33*0,20 |  | 4.466 | [7 empty] | k pol.č. 711111001:22,33*0,20
35 | 711141559 | Izolace proti vlhk. vodorovná pásy přitavením | m2 | 44.66 |  | 0 | 0.00041 | 0.018311 | 0 | 0 |  |  | 2 | 1 | 7 | 7 | 2 | 0 | 0 | 0 | 0 | 0 | 1 | 7
|  | Plochy izolací jednotlivě menší než 10 m2 se oceňují s příplatkem položka číslo 711 19 - 9097. Při stanovení množství izolace se z celkového množství neodečítají otvory nebo neizolované plochy menší než 2 m2. | [8 empty] | Plochy izolací jednotlivě menší než 10 m2 se oceňují s příplatkem položka číslo 711 19 - 9097. Při stanovení množství izolace se z celkového množství neodečítají otvory nebo neizolované plochy menší než 2 m2. |  | 3
|  | dvouvrstvý systém :2*22,33 |  | 44.66 | [7 empty] | dvouvrstvý systém :2*22,33
36 | 62852254 | Pás modifikovaný asfalt SBS dle PD | m2 | 51.359 |  | 0 | 0.0043 | 0.22084 |  | 0 |  |  | 2 | 3 | 7 | 62852254 | 2 | 0 | 0 | 0 | 0 | 0 | 3 | 7
|  | Povlaková krytina je provedena pásy přitavenými v plné ploše. Plochy povlakové krytiny střech jednotlivě menší než 10 m2 se oceňují s příplatkem položka číslo 712 39-9097. | [8 empty] | Povlaková krytina je provedena pásy přitavenými v plné ploše. Plochy povlakové krytiny střech jednotlivě menší než 10 m2 se oceňují s příplatkem položka číslo 712 39-9097. |  | 3
|  | V položce je zahrnutý prořez materiálu 15%, zhotovitel je povinen případný větší prořez zohlednit do jednotkové ceny. | [8 empty] | V položce je zahrnutý prořez materiálu 15%, zhotovitel je povinen případný větší prořez zohlednit do jednotkové ceny. |  | 3
|  | Začátek provozního součtu |  | 0 | [7 empty] | Začátek provozního součtu
|  | k pol. č.711141559:44,66 |  | 44.66 | [7 empty] | k pol. č.711141559:44,66
|  | Konec provozního součtu |  | 44.66 | [7 empty] | Konec provozního součtu
|  | ztratné 15%:44,66*1,15 |  | 51.359 | [7 empty] | ztratné 15%:44,66*1,15
37 | 998711201 | Přesun hmot pro izolace proti vodě, výšky do 6 m | % | 0 |  | 0 | 0 | 0 |  | 0 |  |  | 2 | 7 | 1002 | 5 | 2 | 0 | 0 | 0 | 0 | 0 | 7 | 1002
| Celkem za | 711 Izolace proti vodě |  |  |  | 0 |  | 0.24362 |  | 0 |  |  | 4 |  |  |  |  | 0 | 0 | 0 | 0 | 0
Díl: | 713 | Izolace tepelné | [10 empty] | 1
38 | 713121121 | Izolace tepelná podlah na sucho, dvouvrstvá | m2 | 15.2068 |  | 0 | 0 | 0 | 0 | 0 |  |  | 2 | 1 | 7 | 7 | 2 | 0 | 0 | 0 | 0 | 0 | 1 | 7
|  | podlaha hl.škol.:2,75*2,56 |  | 7.04 | [7 empty] | podlaha hl.škol.:2,75*2,56
|  | 0,3*2,56 |  | 0.768 | [7 empty] | 0,3*2,56
|  | podlaha m.škol.:(2,12*3,49) |  | 7.3988 | [7 empty] | podlaha m.škol.:(2,12*3,49)
39 | 713121211 | Izolace tep podlah volně pásek | m | 12.06 |  | 0 | 0 | 0 | 0 | 0 |  |  | 2 | 1 | 7 | 7 | 2 | 0 | 0 | 0 | 0 | 0 | 1 | 7
|  | 2*(2,12+0,45+3,46) |  | 12.06 | [7 empty] | 2*(2,12+0,45+3,46)
40 | 28375766.A | Deska polystyrén samozhášivý EPS 100 Součinitel tepelné vodivosti 0,031 W/mK | m3 | 1.7473 |  | 0 | 0.02 | 0.034946 |  | 0 |  |  | 2 | 3 | 7 | 28375766.A | 2 | 0 | 0 | 0 | 0 | 0 | 3 | 7
|  | V položce je zahrnutý prořez materiálu 2%, zhotovitel je povinen případný větší prořez zohlednit do jednotkové ceny. | [8 empty] | V položce je zahrnutý prořez materiálu 2%, zhotovitel je povinen případný větší prořez zohlednit do jednotkové ceny. |  | 3
|  | Začátek provozního součtu |  | 0 | [7 empty] | Začátek provozního součtu
|  | k pol.č. 713121121 ( plocha 60+60mm):(7,04+0,768)*0,12 |  | 0.937 | [7 empty] | k pol.č. 713121121 ( plocha 60+60mm):(7,04+0,768)*0,12
|  | k pol.č. 713121121 ( plocha 60+40mm):(2,12*3,49)*0,1 |  | 0.7399 | [7 empty] | k pol.č. 713121121 ( plocha 60+40mm):(2,12*3,49)*0,1
|  | k pol.č. 713121211 (okraj. pásek 20mm):12,06*0,15*0,02 |  | 0.0362 | [7 empty] | k pol.č. 713121211 (okraj. pásek 20mm):12,06*0,15*0,02
|  | Konec provozního součtu |  | 1.7131 | [7 empty] | Konec provozního součtu
|  | ztrazné 2%:1,713*1,02 |  | 1.7473 | [7 empty] | ztrazné 2%:1,713*1,02
41 | 713120821 | Odstraň podl volně polystyr s heraklitem -100mm | m2 | 14.4388 |  | 0 | 0 | 0 | -0.00042 | -0.0060643 |  |  | 2 | 1 | 7 | 7 | 2 | 0 | 0 | 0 | 0 | 0 | 1 | 7
|  | podlaha hl.škol.:2,75*2,56 |  | 7.04 | [7 empty] | podlaha hl.škol.:2,75*2,56
|  | podlaha m.škol.:(2,12*3,49) |  | 7.3988 | [7 empty] | podlaha m.škol.:(2,12*3,49)
42 | 998713201 | Přesun hmot pro izolace tepelné, výšky do 6 m | % | 0 |  | 0 | 0 | 0 |  | 0 |  |  | 2 | 7 | 1002 | 5 | 2 | 0 | 0 | 0 | 0 | 0 | 7 | 1002
| Celkem za | 713 Izolace tepelné |  |  |  | 0 |  | 0.034946 |  | -0.0060643 |  |  | 4 |  |  |  |  | 0 | 0 | 0 | 0 | 0
Díl: | 7631 | Konstrukce sádrokartonové | [10 empty] | 1
43 | 347016131 | Předstěna SDK,tl.115mm, ocel. kce R-CW a R-UW 1x12,5mm | m2 | 15.673 |  | 0 | 0.01251 | 0.19607 | 0 | 0 |  |  | 2 | 1 | 0 | 0 | 2 | 0 | 0 | 0 | 0 | 0 | 1 | 0
|  | Předsazené stěny, volně stojící, systém OK11 (W625), samostatná ocelová konstrukce z profilů R-CW 100/1 a R-UW 100/1, 1x opláštěná, tl. 115 mm, bez minerální izolace, desky vysokopevnostní tl. 12,5 mm. Kluzné napojení u stropu. | [8 empty] | Předsazené stěny, volně stojící, systém OK11 (W625), samostatná ocelová konstrukce z profilů R-CW 100/1 a R-UW 100/1, 1x opláštěná, tl. 115 mm, bez minerální izolace, desky vysokopevnostní tl. 12,5 mm. Kluzné napojení u stropu. |  | 3
|  | 2*(2,65*3,65-1,53*1,2) |  | 15.673 | [7 empty] | 2*(2,65*3,65-1,53*1,2)
44 | 763182311 | Ostění okno dveře hl -0,5m SDK kce | m | 10.92 |  | 0 | 0.00607 | 0.066284 | 0 | 0 |  |  | 2 | 1 | 7 | 7 | 2 | 0 | 0 | 0 | 0 | 0 | 1 | 7
|  | 2*2*(1,53+1,2) |  | 10.92 | [7 empty] | 2*2*(1,53+1,2)
45 | 342091043 | Příplatek za nestandardní povrchovou úpravu Q3 | m2 | 20.587 |  | 0 | 0 | 0 | 0 | 0 |  |  | 2 | 1 | 1 | 1 | 2 | 0 | 0 | 0 | 0 | 0 | 1 | 1
|  | 2*(2,65*3,65-1,53*1,2) |  | 15.673 | [7 empty] | 2*(2,65*3,65-1,53*1,2)
|  | 2*2*(1,53+1,2)*0,45 |  | 4.914 | [7 empty] | 2*2*(1,53+1,2)*0,45
46 | 998763201 | Přesun hmot pro SDK, výšky do 12 m | % | 0 |  | 0 | 0 | 0 |  | 0 |  |  | 2 | 7 | 1002 | 5 | 2 | 0 | 0 | 0 | 0 | 0 | 7 | 1002
| Celkem za | 7631 Konstrukce sádrokartonové |  |  |  | 0 |  | 0.26235 |  | 0 |  |  | 4 |  |  |  |  | 0 | 0 | 0 | 0 | 0
Díl: | 766 | Konstrukce truhlářské | [10 empty] | 1
47 | 766411821 | Demontáž obložení stěn palubkami s podkl. roštem | m2 | 8.24 |  | 0 | 0 | 0 | -0.01098 | -0.090475 |  |  | 2 | 1 | 7 | 7 | 2 | 0 | 0 | 0 | 0 | 0 | 1 | 7
|  | po. dř. obkladu:4,12*2,0 |  | 8.24 | [7 empty] | po. dř. obkladu:4,12*2,0
48 | 998766201 | Přesun hmot pro truhlářské konstr., výšky do 6 m | % | 0 |  | 0 | 0 | 0 |  | 0 |  |  | 2 | 7 | 1002 | 5 | 2 | 0 | 0 | 0 | 0 | 0 | 7 | 1002
| Celkem za | 766 Konstrukce truhlářské |  |  |  | 0 |  | 0 |  | -0.090475 |  |  | 4 |  |  |  |  | 0 | 0 | 0 | 0 | 0
Díl: | 767 | Konstrukce zámečnické | [10 empty] | 1
49 | 767999801 | Demontáž doplňků staveb o hmotnosti do 50 kg | kg | 90 |  | 0 | 6e-05 | 0.0054 | -0.001 | -0.09 |  |  | 2 | 1 | 0 | 0 | 2 | 0 | 0 | 0 | 0 | 0 | 1 | 0
|  | žebřiny:2*45 |  | 90 | [7 empty] | žebřiny:2*45
50 | 767999101 | Montáž konstrukcí hmotnosti do 50 kg | kg | 82.818 |  | 0 | 7e-05 | 0.0057973 | 0 | 0 |  |  | 2 | 1 | 7 | 7 | 2 | 0 | 0 | 0 | 0 | 0 | 1 | 7
|  | Začátek provozního součtu |  | 0 | [7 empty] | Začátek provozního součtu
|  | odborný odhad kg/m2 :2,14 |  | 2.14 | [7 empty] | odborný odhad kg/m2 :2,14
|  | Konec provozního součtu |  | 2.14 | [7 empty] | Konec provozního součtu
|  | 3*7,0*2,14 |  | 44.94 | [7 empty] | 3*7,0*2,14
|  | 3*5,9*2,14 |  | 37.878 | [7 empty] | 3*5,9*2,14
51 | 55300003.A | Madlo nerez AISI dl. 590 mm, brus K320 vč. doplňků dle PD, k pol. č. 767999101 | kus | 3 |  | 0 | 0.012 | 0.036 |  | 0 |  |  | 2 | 3 | 7 | 55300003.A | 2 | 0 | 0 | 0 | 0 | 0 | 3 | 7
|  | 3 |  | 3 | [7 empty] | 3
52 | 55300003.B | Madlo nerez AISI dl. 700 mm, brus K320 vč. doplňků dle TZ, k pol. č. 767999101 | kus | 3 |  | 0 | 0.015 | 0.045 |  | 0 |  |  | 2 | 3 | 7 | 55300003.B | 2 | 0 | 0 | 0 | 0 | 0 | 3 | 7
|  | 3 |  | 3 | [7 empty] | 3
53 | 998767201 | Přesun hmot pro zámečnické konstr., výšky do 6 m | % | 0 |  | 0 | 0 | 0 |  | 0 |  |  | 2 | 7 | 1002 | 5 | 2 | 0 | 0 | 0 | 0 | 0 | 7 | 1002
| Celkem za | 767 Konstrukce zámečnické |  |  |  | 0 |  | 0.092197 |  | -0.09 |  |  | 4 |  |  |  |  | 0 | 0 | 0 | 0 | 0
Díl: | 771 | Podlahy z dlaždic a obklady | [10 empty] | 1
54 | 771551030 | Montáž podlah z dlaždic teracových, 30x30 cm vč. dodávky spárovací hmoty | m2 | 0.768 |  | 0 | 0.06358 | 0.048829 | 0 | 0 |  |  | 2 | 1 | 7 | 7 | 2 | 0 | 0 | 0 | 0 | 0 | 1 | 7
|  | Položka obsahuje : | [8 empty] | Položka obsahuje : |  | 3
|  | - rozbalení balíků, třídění nebo rozpojení dlaždic nebo obkladaček dodávaných v blocích, | [8 empty] | - rozbalení balíků, třídění nebo rozpojení dlaždic nebo obkladaček dodávaných v blocích, |  | 3
|  | - příprava a nanesení tmele na plochu, | [8 empty] | - příprava a nanesení tmele na plochu, |  | 3
|  | - řezání dlaždic | [8 empty] | - řezání dlaždic |  | 3
|  | - kladení dlaždic nebo obkladaček, | [8 empty] | - kladení dlaždic nebo obkladaček, |  | 3
|  | - spárování, čištění, odstranění odpadu. | [8 empty] | - spárování, čištění, odstranění odpadu. |  | 3
|  | 0,3*2,56 |  | 0.768 | [7 empty] | 0,3*2,56
55 | 59247370 | Dlaždice teracové 30x30x3 cm černobílá pro pol. č. 771501030 | m2 | 0.768 |  | 0 | 0.07 | 0.05376 |  | 0 |  |  | 2 | 3 | 7 | 59247370 | 2 | 0 | 0 | 0 | 0 | 0 | 3 | 7
|  | V položce není zahrnutý prořez materiálu, zhotovitel je povinen prořez zohlednit do jednotkové ceny. | [8 empty] | V položce není zahrnutý prořez materiálu, zhotovitel je povinen prořez zohlednit do jednotkové ceny. |  | 3
|  | 0,3*2,56 |  | 0.768 | [7 empty] | 0,3*2,56
56 | 771101121 | Provedení penetrace podkladu | m2 | 0.768 |  | 0 | 0 | 0 | 0 | 0 |  |  | 2 | 1 | 0 | 0 | 2 | 0 | 0 | 0 | 0 | 0 | 1 | 0
|  | Položka obsahuje provedení penetračního nátěru pro zlepšení kontaktu s lepicím tmelem. | [8 empty] | Položka obsahuje provedení penetračního nátěru pro zlepšení kontaktu s lepicím tmelem. |  | 3
|  | Položka neobsahuje žádný materiál. | [8 empty] | Položka neobsahuje žádný materiál. |  | 3
|  | 0,3*2,56 |  | 0.768 | [7 empty] | 0,3*2,56
57 | 24592160 | Penetrace základová pro pol. č.771101121 | kg | 0.192 |  | 0 | 0.001 | 0.000192 |  | 0 |  |  | 2 | 3 | 7 | 24592160 | 2 | 0 | 0 | 0 | 0 | 0 | 3 | 7
|  | PGM - základový penetrační nátěr na stěny, stropy a podlahy. Pod nátěry, omítky, obklady a samonivelační hmoty. Vodou ředitelný, pro vnitřní i vnější použití, používá se pro sjednocení nasákavosti a jako zpevňující podkladový nátěr. | [8 empty] | PGM - základový penetrační nátěr na stěny, stropy a podlahy. Pod nátěry, omítky, obklady a samonivelační hmoty. Vodou ředitelný, pro vnitřní i vnější použití, používá se pro sjednocení nasákavosti a jako zpevňující podkladový nátěr. |  | 3
3
|  | Objemová hmotnost 1200 kg/m3 | [8 empty] | Objemová hmotnost 1200 kg/m3 |  | 3
|  | Spotřeba 0,17 - 0,25 kg/m2 | [8 empty] | Spotřeba 0,17 - 0,25 kg/m2 |  | 3
3
|  | Balení 20 kg | [8 empty] | Balení 20 kg |  | 3
|  | odhadovaná spotřeba 0,25 kg/m2:0,768*0,25 |  | 0.192 | [7 empty] | odhadovaná spotřeba 0,25 kg/m2:0,768*0,25
58 | 58582139 | Lepící tmel flexibilní bal. 25kg | kg | 3.84 |  | 0 | 0.001 | 0.00384 |  | 0 |  |  | 2 | 3 | 7 | 58582139 | 2 | 0 | 0 | 0 | 0 | 0 | 3 | 7
|  | Balení 25 kg | [8 empty] | Balení 25 kg |  | 3
|  | Tmel na obklady a dlažby flexibilní - jednosložkový na bázi cementu - litý i flexibilní C2TE | [8 empty] | Tmel na obklady a dlažby flexibilní - jednosložkový na bázi cementu - litý i flexibilní C2TE |  | 3
3
|  | orientační spozřeba 2,4 - 5 kg/m2 dle obkladů (1,4 kg/m2 při tloušťce vrstvy 1 mm) | [8 empty] | orientační spozřeba 2,4 - 5 kg/m2 dle obkladů (1,4 kg/m2 při tloušťce vrstvy 1 mm) |  | 3
|  | orientační spotřeba 5 kg/m2:0,768*5 |  | 3.84 | [7 empty] | orientační spotřeba 5 kg/m2:0,768*5
59 | 998771201 | Přesun hmot pro podlahy z dlaždic, výšky do 6 m | % | 0 |  | 0 | 0 | 0 |  | 0 |  |  | 2 | 7 | 1002 | 5 | 2 | 0 | 0 | 0 | 0 | 0 | 7 | 1002
| Celkem za | 771 Podlahy z dlaždic a obklady |  |  |  | 0 |  | 0.10662 |  | 0 |  |  | 4 |  |  |  |  | 0 | 0 | 0 | 0 | 0
Díl: | 776 | Podlahy povlakové | [10 empty] | 1
60 | 776511815 | Odstranění PVC podlah lepených bez podložky nebo s podložkou | m2 | 7.3988 |  | 0 | 0 | 0 | -0.001 | -0.0073988 |  |  | 2 | 1 | 0 | 0 | 2 | 0 | 0 | 0 | 0 | 0 | 1 | 0
|  | podlaha m.škol.:(2,12*3,49) |  | 7.3988 | [7 empty] | podlaha m.škol.:(2,12*3,49)
61 | 776401800 | Demontáž soklíků nebo lišt, pryžových nebo z PVC | m | 6.98 |  | 0 | 0 | 0 | 0 | 0 |  |  | 2 | 1 | 7 | 7 | 2 | 0 | 0 | 0 | 0 | 0 | 1 | 7
|  | 2*3,49 |  | 6.98 | [7 empty] | 2*3,49
62 | 776101121 | Provedení penetrace podkladu | m2 | 14.2848 |  | 0 | 0 | 0 | 0 | 0 |  |  | 2 | 1 | 0 | 0 | 2 | 0 | 0 | 0 | 0 | 0 | 1 | 0
|  | Položka obsahuje provedení penetračního nátěru pro zlepšení kontaktu podkladu s lepicím materiálem. | [8 empty] | Položka obsahuje provedení penetračního nátěru pro zlepšení kontaktu podkladu s lepicím materiálem. |  | 3
|  | Položka neobsahuje žádný materiál. | [8 empty] | Položka neobsahuje žádný materiál. |  | 3
3
|  | rampa:5,58*2,56 |  | 14.2848 | [7 empty] | rampa:5,58*2,56
63 | 24592160 | Penetrace základová pro pol. č.771101121 | kg | 3.5712 |  | 0 | 0.001 | 0.0035712 |  | 0 |  |  | 2 | 3 | 7 | 24592160 | 2 | 0 | 0 | 0 | 0 | 0 | 3 | 7
|  | PGM - základový penetrační nátěr na stěny, stropy a podlahy. Pod nátěry, omítky, obklady a samonivelační hmoty. Vodou ředitelný, pro vnitřní i vnější použití, používá se pro sjednocení nasákavosti a jako zpevňující podkladový nátěr. | [8 empty] | PGM - základový penetrační nátěr na stěny, stropy a podlahy. Pod nátěry, omítky, obklady a samonivelační hmoty. Vodou ředitelný, pro vnitřní i vnější použití, používá se pro sjednocení nasákavosti a jako zpevňující podkladový nátěr. |  | 3
3
|  | Objemová hmotnost 1200 kg/m3 | [8 empty] | Objemová hmotnost 1200 kg/m3 |  | 3
|  | Spotřeba 0,17 - 0,25 kg/m2 | [8 empty] | Spotřeba 0,17 - 0,25 kg/m2 |  | 3
3
|  | Balení 20 kg | [8 empty] | Balení 20 kg |  | 3
|  | odhadovaná spotřeba 0,25 kg/m2:14,2848*0,25 |  | 3.5712 | [7 empty] | odhadovaná spotřeba 0,25 kg/m2:14,2848*0,25
64 | 776590120 | Tmelení podkladu nášlapná plocha | m2 | 14.2848 |  | 0 | 0 | 0 | 0 | 0 |  |  | 2 | 1 | 0 | 0 | 2 | 0 | 0 | 0 | 0 | 0 | 1 | 0
|  | rampa:5,58*2,56 |  | 14.2848 | [7 empty] | rampa:5,58*2,56
65 | 58581330 | Dvousložková samonivelační hmota rychle tuhnoucí pro pol. č. 776590120 | kg | 1.4285 |  | 0 | 0.001 | 0.0014285 |  | 0 |  |  | 2 | 3 | 7 | 58581330 | 2 | 0 | 0 | 0 | 0 | 0 | 3 | 7
|  | Spotřeba: | [8 empty] | Spotřeba: |  | 3
|  | 0,1 kg/m2 pro jemné vrchní tmelení | [8 empty] | 0,1 kg/m2 pro jemné vrchní tmelení |  | 3
|  | odhadovaná spotřeba 0,1 kg/m2:14,2848*0,1 |  | 1.4285 | [7 empty] | odhadovaná spotřeba 0,1 kg/m2:14,2848*0,1
66 | 776590100 | Vysátí podkladu nášlap ploch podlah | m2 | 14.2848 |  | 0 | 0 | 0 | 0 | 0 |  |  | 2 | 1 | 7 | 7 | 2 | 0 | 0 | 0 | 0 | 0 | 1 | 7
|  | rampa:5,58*2,56 |  | 14.2848 | [7 empty] | rampa:5,58*2,56
67 | 776220200 | Lepení podlah z PVC na podstupnice pouze lepení - PVC ve specifikaci | m | 14.2848 |  | 0 | 5e-05 | 0.00071424 | 0 | 0 |  |  | 2 | 1 | 7 | 7 | 2 | 0 | 0 | 0 | 0 | 0 | 1 | 7
|  | rampa:5,58*2,56 |  | 14.2848 | [7 empty] | rampa:5,58*2,56
68 | 28412285 | Podlahovina PVC dle PD 1500x2,0 mm pro pol. č. 776220200 | m2 | 14.2848 |  | 0 | 0.00312 | 0.044569 |  | 0 |  |  | 2 | 3 | 7 | 28412285 | 2 | 0 | 0 | 0 | 0 | 0 | 3 | 7
|  | V položce není zahrnutý prořez materiálu, zhotovitel je povinen prořez zohlednit do jednotkové ceny. | [8 empty] | V položce není zahrnutý prořez materiálu, zhotovitel je povinen prořez zohlednit do jednotkové ceny. |  | 3
3
|  | -heterogenní | [8 empty] | -heterogenní |  | 3
|  | pro pol. č. 776220200:14,2848 |  | 14.2848 | [7 empty] | pro pol. č. 776220200:14,2848
69 | 776411000 | Lepení podlahových soklíků pryžových barevných vč. dodávky lišt č. 1953 | m | 13.06 |  | 0 | 2e-05 | 0.0002612 | 0 | 0 |  |  | 2 | 1 | 7 | 7 | 2 | 0 | 0 | 0 | 0 | 0 | 1 | 7
|  | rampa:2*5,58 |  | 11.16 | [7 empty] | rampa:2*5,58
|  | 2*(0,5+0,45) |  | 1.9 | [7 empty] | 2*(0,5+0,45)
70 | 776994121 | Svařování (lepení) povlakových podlah za studena | m | 10.24 |  | 0 | 0 | 0 | 0 | 0 |  |  | 2 | 1 | 0 | 0 | 2 | 0 | 0 | 0 | 0 | 0 | 1 | 0
|  | 4*2,56 |  | 10.24 | [7 empty] | 4*2,56
71 | 776981124 | D+M lišta nerezová podlahová krycí samolepicí nebo na hmoždinky, šířka 60 mm | m | 5.12 |  | 0 | 0.00074 | 0.0037888 | 0 | 0 |  |  | 2 | 1 | 7 | 7 | 2 | 0 | 0 | 0 | 0 | 0 | 1 | 7
|  | 2*2,56 |  | 5.12 | [7 empty] | 2*2,56
72 | 998776201 | Přesun hmot pro podlahy povlakové, výšky do 6 m | % | 0 |  | 0 | 0 | 0 |  | 0 |  |  | 2 | 7 | 1002 | 5 | 2 | 0 | 0 | 0 | 0 | 0 | 7 | 1002
| Celkem za | 776 Podlahy povlakové |  |  |  | 0 |  | 0.054333 |  | -0.0073988 |  |  | 4 |  |  |  |  | 0 | 0 | 0 | 0 | 0
Díl: | 783 | Nátěry | [10 empty] | 1
73 | 783201821 | Úprava povrchu před provedením nátěrů kovových konstrukcí | m2 | 39.8658 |  | 0 | 0.00031 | 0.012358 | 0 | 0 |  |  | 2 | 1 | 0 | 0 | 2 | 0 | 0 | 0 | 0 | 0 | 1 | 0
|  | Začátek provozního součtu |  | 0 | [7 empty] | Začátek provozního součtu
|  | I profil č.160 plocha povrchu (m2/m):0,575 |  | 0.575 | [7 empty] | I profil č.160 plocha povrchu (m2/m):0,575
|  | Konec provozního součtu |  | 0.575 | [7 empty] | Konec provozního součtu
|  | (6*3,2+3,3+3,4+3,7+4,1+4,7+5,4+5,7+5,9+4,3+4*2,56)*0,57 |  | 39.8658 | [7 empty] | (6*3,2+3,3+3,4+3,7+4,1+4,7+5,4+5,7+5,9+4,3+4*2,56)*0,57
74 | 783237100 | Nátěr syntetický kov. konstr zákl. antikor | m2 | 39.8658 |  | 0 | 0.00013 | 0.0051826 | 0 | 0 |  |  | 2 | 1 | 7 | 7 | 2 | 0 | 0 | 0 | 0 | 0 | 1 | 7
|  | Začátek provozního součtu |  | 0 | [7 empty] | Začátek provozního součtu
|  | I profil č.160 plocha povrchu (m2/m):0,575 |  | 0.575 | [7 empty] | I profil č.160 plocha povrchu (m2/m):0,575
|  | Konec provozního součtu |  | 0.575 | [7 empty] | Konec provozního součtu
|  | (6*3,2+3,3+3,4+3,7+4,1+4,7+5,4+5,7+5,9+4,3+4*2,56)*0,57 |  | 39.8658 | [7 empty] | (6*3,2+3,3+3,4+3,7+4,1+4,7+5,4+5,7+5,9+4,3+4*2,56)*0,57
| Celkem za | 783 Nátěry |  |  |  | 0 |  | 0.017541 |  | 0 |  |  | 4 |  |  |  |  | 0 | 0 | 0 | 0 | 0
Díl: | 784 | Malby | [10 empty] | 1
75 | 784161401 | Penetrace podkladu nátěrem 1 x | m2 | 20.587 |  | 0 | 0.00017 | 0.0034998 | 0 | 0 |  |  | 2 | 1 | 0 | 0 | 2 | 0 | 0 | 0 | 0 | 0 | 1 | 0
|  | Univerzální sněhově bílá matná barva k okamžitému použití do vnitřních prostor, odolná vůči otěru za sucha, vodouředitelná, vysoce paropropustná, rychleschnoucí, vhodná na SDK systém. | [8 empty] | Univerzální sněhově bílá matná barva k okamžitému použití do vnitřních prostor, odolná vůči otěru za sucha, vodouředitelná, vysoce paropropustná, rychleschnoucí, vhodná na SDK systém. |  | 3
|  | 2*(2,65*3,65-1,53*1,2) |  | 15.673 | [7 empty] | 2*(2,65*3,65-1,53*1,2)
|  | 2*2*(1,53+1,2)*0,45 |  | 4.914 | [7 empty] | 2*2*(1,53+1,2)*0,45
76 | 784165512 | Malba tekutá, bílá, bez penetrace, 2 x | m2 | 20.587 |  | 0 | 0.00046 | 0.00947 | 0 | 0 |  |  | 2 | 1 | 7 | 7 | 2 | 0 | 0 | 0 | 0 | 0 | 1 | 7
|  | Univerzální sněhově bílá matná barva k okamžitému použití do vnitřních prostor, odolná vůči otěru za sucha, vodouředitelná, vysoce paropropustná, rychleschnoucí, vhodná na SDK systém | [8 empty] | Univerzální sněhově bílá matná barva k okamžitému použití do vnitřních prostor, odolná vůči otěru za sucha, vodouředitelná, vysoce paropropustná, rychleschnoucí, vhodná na SDK systém |  | 3
|  | 2*(2,65*3,65-1,53*1,2) |  | 15.673 | [7 empty] | 2*(2,65*3,65-1,53*1,2)
|  | 2*2*(1,53+1,2)*0,45 |  | 4.914 | [7 empty] | 2*2*(1,53+1,2)*0,45
77 | 784422921 | Oprava, malba váp. 2x, 1bar. oškrab. místn.do 3,8m | m2 | 63.9058 |  | 0 | 0.00026 | 0.016616 | 0 | 0 |  |  | 2 | 1 | 7 | 7 | 2 | 0 | 0 | 0 | 0 | 0 | 1 | 7
|  | 2*((3,52*3,41)+(1,5+3,49)*3,63)+2*1,53*1,2 |  | 63.9058 | [7 empty] | 2*((3,52*3,41)+(1,5+3,49)*3,63)+2*1,53*1,2
78 | 784423921 | Oprava,malba váp.2x,1bar+strop oškrab.míst.do 3,8m | m2 | 20.7998 |  | 0 | 0.00026 | 0.0054079 | 0 | 0 |  |  | 2 | 1 | 7 | 7 | 2 | 0 | 0 | 0 | 0 | 0 | 1 | 7
|  | (6,08*2,56)+(1,5*3,49) |  | 20.7998 | [7 empty] | (6,08*2,56)+(1,5*3,49)
| Celkem za | 784 Malby |  |  |  | 0 |  | 0.034993 |  | 0 |  |  | 4 |  |  |  |  | 0 | 0 | 0 | 0 | 0
Díl: | D96 | Přesuny suti a vybouraných hmot | [10 empty] | 1
79 | 979087312 | Vodorovné přemístění vyb. hmot nošením do 10 m | t | 9.1244 |  | 0 | 0 | 0 |  | 0 |  |  | 2 | 8 | 0 | 3 | 1 | 0 | 0 | 0 | 0 | 0 | 8 | 0
80 | 979087392 | Příplatek za nošení vyb. hmot každých dalších 10 m | t | 18.2488 |  | 0 | 0 | 0 |  | 0 |  |  | 2 | 8 | 0 | 3 | 1 | 0 | 0 | 0 | 0 | 0 | 8 | 0
81 | 979081111 | Odvoz suti a vybour. hmot na skládku do 1 km | t | 9.1244 |  | 0 | 0 | 0 |  | 0 |  |  | 2 | 8 | 1 | 3 | 1 | 0 | 0 | 0 | 0 | 0 | 8 | 1
82 | 979081121 | Příplatek k odvozu za každý další 1 km | t | 54.7463 |  | 0 | 0 | 0 |  | 0 |  |  | 2 | 8 | 0 | 3 | 1 | 0 | 0 | 0 | 0 | 0 | 8 | 0
83 | 979086112 | Nakládání nebo překládání suti a vybouraných hmot | t | 9.1244 |  | 0 | 0 | 0 |  | 0 |  |  | 2 | 8 | 0 | 3 | 1 | 0 | 0 | 0 | 0 | 0 | 8 | 0
84 | 979990001 | Poplatek za skládku stavební suti | t | 9.1244 |  | 0 | 0 | 0 |  | 0 |  |  | 2 | 8 | 0 | 3 | 1 | 0 | 0 | 0 | 0 | 0 | 8 | 0
| Celkem za | D96 Přesuny suti a vybouraných hmot |  |  |  | 0 |  | 0 |  | 0 |  |  | 4 |  |  |  |  | 0 | 0 | 0 | 0 | 0

## SO 04 1605-002 KL
POLOŽKOVÝ ROZPOČET
Rozpočet |  | 16/05-002 | Vnější rampa a vstup | JKSO
Objekt |  |  |  | SKP
SO 04 |  | Vnější rampa a vstup |  | Měrná jednotka
Stavba |  |  |  | Počet jednotek | 0
16/05-002 |  | ZŠ TURNOV, ŽIŽKOVA Č.P. 518 |  | Náklady na m.j. | 0
Projektant |  | ACTIV Projekce, s.r.o. |  | Typ rozpočtu
Zpracovatel projektu
Objednatel |  | Město Turnov
Dodavatel |  |  |  | Zakázkové číslo
Rozpočtoval |  |  |  | Počet listů
ROZPOČTOVÉ NÁKLADY
Základní rozpočtové náklady |  |  | Ostatní rozpočtové náklady
| HSV celkem | 0 | Ztížené výrobní podmínky |  | 0
Z | PSV celkem | 0 | Ostatní náklady neuvedené |  | 0
R | M práce celkem | 0 | Přesun stavebních kapacit |  | 0
N | M dodávky celkem | 0 | Mimostaveništní doprava |  | 0
ZRN celkem |  | 0 | Zařízení staveniště |  | 0
|  |  | Provoz investora |  | 0
HZS |  | 0 | Kompletační činnost (IČD) |  | 0
ZRN+HZS |  | 0 | Ostatní |  | 0
ZRN+ost.náklady+HZS |  | 0 | Ostatní náklady celkem |  | 0
Vypracoval |  |  | Za zhotovitele | Za objednatele
Jméno : |  |  | Jméno : | Jméno :
Datum : |  |  | Datum : | Datum :
Podpis : |  |  | Podpis: | Podpis:
Základ pro DPH |  | 21 | % | 0
DPH |  | 21 | % | 0
Základ pro DPH |  | 0 | % | 0
DPH |  | 0 | % | 0
CENA ZA OBJEKT CELKEM |  |  |  | 0
Poznámka :
Zhotovitel je povinen provést na svůj náklad a své nebezpečí veškeré práce a dodávky, které jsou v projektové dokumentaci obsaženy, bez ohledu na to, zda jsou obsaženy v textové a nebo ve výkresové části, jakož i práce, které v dokumentaci sice obsaženy nejsou, ale které jsou nezbytné pro provedení díla a jeho řádné fungování. Je v zájmu zhotovitele jako odborné firmy se řádně seznámit s projektovou dokumentací a pečlivě ji překontroloval a uvažovat s tím, že investor nebude brát zřetel na požadavky a námitky zhotovitele vyplývající z vad, nedostatečného či chybného popisu díla v projektové dokumentaci. Je-li v technických specifikacích, projektové dokumentaci či výkazu výměr uveden odkaz na konkrétní výrobek, materiál, technologii příp. na obchodní firmu, má se za to, že se jedná o vymezení minimálních požadovaných standardů výrobku, technologie či materiálu. V tomto případě je uchazeč oprávněn v nabídce uvést i jiné, kvalitativně a technicky obdobné nebo lepší řešení, které splňuje minimálně požadované standardy a odpovídá uvedeným parametrům. Položkový rozpočet je zpracován na podkladě projektové dokumentace pro provádění stavby. Nedílnou součástí tohoto položkového rozpočtu je projektová dokumentace pro provádění stavby.

## SO 04 1605-002 Rek
Stavba : |  | 16/05-002 ZŠ TURNOV, ŽIŽKOVA Č.P. 518 |  |  | Rozpočet : | 16/05-002
Objekt : |  | SO 04 Vnější rampa a vstup |  |  | Vnější rampa a vstup
REKAPITULACE STAVEBNÍCH DÍLŮ
| Stavební díl |  | HSV | PSV | Dodávka | Montáž | HZS
1 | Zemní práce |  | 0 | 0 | 0 | 0 | 0
2 | Základy a zvláštní zakládání |  | 0 | 0 | 0 | 0 | 0
3 | Svislé a kompletní konstrukce |  | 0 | 0 | 0 | 0 | 0
4 | Vodorovné konstrukce |  | 0 | 0 | 0 | 0 | 0
5 | Komunikace |  | 0 | 0 | 0 | 0 | 0
61 | Upravy povrchů vnitřní |  | 0 | 0 | 0 | 0 | 0
62 | Úpravy povrchů vnější |  | 0 | 0 | 0 | 0 | 0
96 | Bourání konstrukcí |  | 0 | 0 | 0 | 0 | 0
99 | Staveništní přesun hmot |  | 0 | 0 | 0 | 0 | 0
711 | Izolace proti vodě |  | 0 | 0 | 0 | 0 | 0
766 | Konstrukce truhlářské |  | 0 | 0 | 0 | 0 | 0
767 | Konstrukce zámečnické |  | 0 | 0 | 0 | 0 | 0
D96 | Přesuny suti a vybouraných hmot |  | 0 | 0 | 0 | 0 | 0
M46 | Zemní práce při montážích |  | 0 | 0 | 0 | 0 | 0
| CELKEM OBJEKT |  | 0 | 0 | 0 | 0 | 0
VEDLEJŠÍ ROZPOČTOVÉ NÁKLADY
Název VRN |  |  | Kč | % | Základna |  | Kč
Ztížené výrobní podmínky |  |  | 0 | 0 | 261649.1297 |  | 0 | 0
Ostatní náklady neuvedené |  |  | 0 | 0 | 261649.1297 |  | 0 | 0
Přesun stavebních kapacit |  |  | 0 | 0 | 261649.1297 |  | 0 | 0
Mimostaveništní doprava |  |  | 0 | 0 | 261649.1297 |  | 0 | 0
Zařízení staveniště |  |  | 0 | 0 | 263512.0147 |  | 0 | 1
Provoz investora |  |  | 0 | 0 | 263512.0147 |  | 0 | 1
Kompletační činnost (IČD) |  |  | 0 | 0 | 263512.0147 |  | 0 | 2
Ostatní (Rezerva rozpočtu) |  |  | 0 | 0 | 263512.0147 |  | 0 | 2
| CELKEM VRN |  |  |  |  | 0
Poznámka :
V případě VRN se jedná o zcela volné položky a uchazeč nacení VRN dle svého uvážení. Je věcí uchazečů, jak vysoké sazby si pro VRN určí a zda je vůbec budou uvádět. Nicméně související náklady budou zahrnuty v celkové ceně díla.

## SO 04 1605-002 Pol
Položkový rozpočet
Stavba : |  | 16/05-002 ZŠ TURNOV, ŽIŽKOVA Č.P. 518 |  | Rozpočet: | 16/05-002
Objekt : |  | SO 04 Vnější rampa a vstup |  | Vnější rampa a vstup
P.č. | Číslo položky | Název položky | MJ | množství | cena / MJ | celkem (Kč) | Jednotková hmotnost | Celková hmotnost | Jednotková dem.hmot. | Celková dem.hmot.
Díl: | 1 | Zemní práce | [10 empty] | 1
1 | 113106231 | Rozebrání dlažeb ze zámkové dlažby v kamenivu | m2 | 13.02 |  | 0 | 0 | 0 | -0.225 | -2.9295 |  |  | 2 | 1 | 1 | 1 | 1 | 0 | 0 | 0 | 0 | 0 | 1 | 1
|  | chodník:2,88*4,0 |  | 11.52 | [7 empty] | chodník:2,88*4,0
|  | čistící rohož:1,5*1,0 |  | 1.5 | [7 empty] | čistící rohož:1,5*1,0
2 | 113201111 | Vytrhání obrub chodníkových ležatých | m | 10 |  | 0 | 0 | 0 | -0.22 | -2.2 |  |  | 2 | 1 | 1 | 1 | 1 | 0 | 0 | 0 | 0 | 0 | 1 | 1
|  | chodník :2*5,0 |  | 10 | [7 empty] | chodník :2*5,0
3 | 113107111 | Odstranění podkladu pl. 200 m2,kam.těžené tl.10 cm | m2 | 1.5 |  | 0 | 0 | 0 | -0.16 | -0.24 |  |  | 2 | 1 | 1 | 1 | 1 | 0 | 0 | 0 | 0 | 0 | 1 | 1
|  | čistící rohož:1,5*1,0 |  | 1.5 | [7 empty] | čistící rohož:1,5*1,0
4 | 121101100 | Sejmutí ornice, pl. do 400 m2, přemístění do 50 m | m3 | 1 |  | 0 | 0 | 0 | 0 | 0 |  |  | 2 | 1 | 1 | 1 | 1 | 0 | 0 | 0 | 0 | 0 | 1 | 1
|  | chodník :2*5,0*0,5*0,2 |  | 1 | [7 empty] | chodník :2*5,0*0,5*0,2
5 | 139601102 | Ruční výkop jam, rýh a šachet v hornině tř. 3 | m3 | 2.8546 |  | 0 | 0 | 0 | 0 | 0 |  |  | 2 | 1 | 1 | 1 | 1 | 0 | 0 | 0 | 0 | 0 | 1 | 1
|  | obrubník:2*1,0*0,3*0,3 |  | 0.18 | [7 empty] | obrubník:2*1,0*0,3*0,3
|  | palisády:2*4,0*(0,3*0,6) |  | 1.44 | [7 empty] | palisády:2*4,0*(0,3*0,6)
|  | opatření kabel. NN:4,85*0,3*0,5 |  | 0.7275 | [7 empty] | opatření kabel. NN:4,85*0,3*0,5
|  | patky pod:6*(3,14*0,15*0,15)*0,4 |  | 0.1696 | [7 empty] | patky pod:6*(3,14*0,15*0,15)*0,4
|  | patky nad:6*(0,25*0,25)*0,5 |  | 0.1875 | [7 empty] | patky nad:6*(0,25*0,25)*0,5
|  | čistící rohož:1,5*1,0*0,1 |  | 0.15 | [7 empty] | čistící rohož:1,5*1,0*0,1
6 | 122202509 | Příplatek za lepivost pro hor. 3 | m3 | 2.8546 |  | 0 | 0 | 0 | 0 | 0 |  |  | 2 | 1 | 1 | 1 | 1 | 0 | 0 | 0 | 0 | 0 | 1 | 1
|  | obrubník:2*1,0*0,3*0,3 |  | 0.18 | [7 empty] | obrubník:2*1,0*0,3*0,3
|  | palisády:2*4,0*(0,3*0,6) |  | 1.44 | [7 empty] | palisády:2*4,0*(0,3*0,6)
|  | opatření kabel. NN:4,85*0,3*0,5 |  | 0.7275 | [7 empty] | opatření kabel. NN:4,85*0,3*0,5
|  | patky pod:6*(3,14*0,15*0,15)*0,4 |  | 0.1696 | [7 empty] | patky pod:6*(3,14*0,15*0,15)*0,4
|  | patky nad:6*(0,25*0,25)*0,5 |  | 0.1875 | [7 empty] | patky nad:6*(0,25*0,25)*0,5
|  | čistící rohož:1,5*1,0*0,1 |  | 0.15 | [7 empty] | čistící rohož:1,5*1,0*0,1
7 | 174101102 | Zásyp ruční se zhutněním | m3 | 0.7275 |  | 0 | 0 | 0 | 0 | 0 |  |  | 2 | 1 | 1 | 1 | 1 | 0 | 0 | 0 | 0 | 0 | 1 | 1
|  | opatření kabel. NN:4,85*0,3*0,5 |  | 0.7275 | [7 empty] | opatření kabel. NN:4,85*0,3*0,5
8 | 182001121 | Plošná úprava terénu, nerovnosti do 15 cm v rovině zarovnání o okapového chodníku | m2 | 5 |  | 0 | 0 | 0 | 0 | 0 |  |  | 2 | 1 | 1 | 1 | 1 | 0 | 0 | 0 | 0 | 0 | 1 | 1
|  | 2*5,0*0,5 |  | 5 | [7 empty] | 2*5,0*0,5
9 | 180402111 | Založení trávníku parkového výsevem v rovině | m2 | 5 |  | 0 | 0 | 0 | 0 | 0 |  |  | 2 | 1 | 1 | 1 | 1 | 0 | 0 | 0 | 0 | 0 | 1 | 1
|  | 2*5,0*0,5 |  | 5 | [7 empty] | 2*5,0*0,5
10 | 00572400 | Směs travní parková I. běžná zátěž PROFI | kg | 0.125 |  | 0 | 0.001 | 0.000125 |  | 0 |  |  | 2 | 3 | 1 | 572400 | 1 | 0 | 0 | 0 | 0 | 0 | 3 | 1
|  | 5,0*0,025 |  | 0.125 | [7 empty] | 5,0*0,025
11 | 162201102 | Vodorovné přemístění výkopku z hor.1-4 do 50 m | m3 | 2.1271 |  | 0 | 0 | 0 | 0 | 0 |  |  | 2 | 1 | 1 | 1 | 1 | 0 | 0 | 0 | 0 | 0 | 1 | 1
|  | obrubník:2*1,0*0,3*0,3 |  | 0.18 | [7 empty] | obrubník:2*1,0*0,3*0,3
|  | palisády:2*4,0*(0,3*0,6) |  | 1.44 | [7 empty] | palisády:2*4,0*(0,3*0,6)
|  | patky pod:6*(3,14*0,15*0,15)*0,4 |  | 0.1696 | [7 empty] | patky pod:6*(3,14*0,15*0,15)*0,4
|  | patky nad:6*(0,25*0,25)*0,5 |  | 0.1875 | [7 empty] | patky nad:6*(0,25*0,25)*0,5
|  | čistící rohož:1,5*1,0*0,1 |  | 0.15 | [7 empty] | čistící rohož:1,5*1,0*0,1
12 | 162701105 | Vodorovné přemístění výkopku z hor.1-4 do 10000 m | m3 | 2.1271 |  | 0 | 0 | 0 | 0 | 0 |  |  | 2 | 1 | 0 | 0 | 1 | 0 | 0 | 0 | 0 | 0 | 1 | 0
|  | obrubník:2*1,0*0,3*0,3 |  | 0.18 | [7 empty] | obrubník:2*1,0*0,3*0,3
|  | palisády:2*4,0*(0,3*0,6) |  | 1.44 | [7 empty] | palisády:2*4,0*(0,3*0,6)
|  | patky pod:6*(3,14*0,15*0,15)*0,4 |  | 0.1696 | [7 empty] | patky pod:6*(3,14*0,15*0,15)*0,4
|  | patky nad:6*(0,25*0,25)*0,5 |  | 0.1875 | [7 empty] | patky nad:6*(0,25*0,25)*0,5
|  | čistící rohož:1,5*1,0*0,1 |  | 0.15 | [7 empty] | čistící rohož:1,5*1,0*0,1
13 | 167101101 | Nakládání výkopku z hor.1-4 v množství do 100 m3 | m3 | 2.1271 |  | 0 | 0 | 0 | 0 | 0 |  |  | 2 | 1 | 1 | 1 | 1 | 0 | 0 | 0 | 0 | 0 | 1 | 1
|  | obrubník:2*1,0*0,3*0,3 |  | 0.18 | [7 empty] | obrubník:2*1,0*0,3*0,3
|  | palisády:2*4,0*(0,3*0,6) |  | 1.44 | [7 empty] | palisády:2*4,0*(0,3*0,6)
|  | patky pod:6*(3,14*0,15*0,15)*0,4 |  | 0.1696 | [7 empty] | patky pod:6*(3,14*0,15*0,15)*0,4
|  | patky nad:6*(0,25*0,25)*0,5 |  | 0.1875 | [7 empty] | patky nad:6*(0,25*0,25)*0,5
|  | čistící rohož:1,5*1,0*0,1 |  | 0.15 | [7 empty] | čistící rohož:1,5*1,0*0,1
14 | 162702199 | Poplatek za skládku zeminy | m3 | 2.1271 |  | 0 | 0 | 0 | 0 | 0 |  |  | 2 | 1 | 1 | 1 | 1 | 0 | 0 | 0 | 0 | 0 | 1 | 1
|  | obrubník:2*1,0*0,3*0,3 |  | 0.18 | [7 empty] | obrubník:2*1,0*0,3*0,3
|  | palisády:2*4,0*(0,3*0,6) |  | 1.44 | [7 empty] | palisády:2*4,0*(0,3*0,6)
|  | patky pod:6*(3,14*0,15*0,15)*0,4 |  | 0.1696 | [7 empty] | patky pod:6*(3,14*0,15*0,15)*0,4
|  | patky nad:6*(0,25*0,25)*0,5 |  | 0.1875 | [7 empty] | patky nad:6*(0,25*0,25)*0,5
|  | čistící rohož:1,5*1,0*0,1 |  | 0.15 | [7 empty] | čistící rohož:1,5*1,0*0,1
15 | 199000000 | Poplatek za skladku suti | t | 5.3695 |  | 0 | 0 | 0 |  | 0 |  |  | 2 | 8 | 1 | 3 | 1 | 0 | 0 | 0 | 0 | 0 | 8 | 1
| Celkem za | 1 Zemní práce |  |  |  | 0 |  | 0.000125 |  | -5.3695 |  |  | 4 |  |  |  |  | 0 | 0 | 0 | 0 | 0
Díl: | 2 | Základy a zvláštní zakládání | [10 empty] | 1
16 | 212753114 | Montáž ohebné trubky do rýhy DN 100,bez lože | m | 4.85 |  | 0 | 0 | 0 | 0 | 0 |  |  | 2 | 1 | 0 | 0 | 1 | 0 | 0 | 0 | 0 | 0 | 1 | 0
|  | opatření kabel. NN:4,85 |  | 4.85 | [7 empty] | opatření kabel. NN:4,85
17 | 3457114705 | Trubka kabelová chránička 110 | m | 4.85 |  | 0 | 0.00069 | 0.0033465 |  | 0 |  |  | 2 | 3 | 1 | 3457114705 | 1 | 0 | 0 | 0 | 0 | 0 | 3 | 1
|  | V položce není zahrnutý prořez materiálu, zhotovitel je povinen prořez zohlednit do jednotkové ceny. | [8 empty] | V položce není zahrnutý prořez materiálu, zhotovitel je povinen prořez zohlednit do jednotkové ceny. |  | 3
|  | opatření kabel. NN:4,85 |  | 4.85 | [7 empty] | opatření kabel. NN:4,85
18 | 175101101 | Obsyp potrubí bez prohození sypaniny | m3 | 0.4365 |  | 0 | 0 | 0 | 0 | 0 |  |  | 2 | 1 | 1 | 1 | 1 | 0 | 0 | 0 | 0 | 0 | 1 | 1
|  | opatření kabel. NN:4,85*0,3*0,3 |  | 0.4365 | [7 empty] | opatření kabel. NN:4,85*0,3*0,3
19 | 274354111 | Bednění základových pasů zřízení | m2 | 2.2608 |  | 0 | 0.00025 | 0.0005652 | 0 | 0 |  |  | 2 | 1 | 1 | 1 | 1 | 0 | 0 | 0 | 0 | 0 | 1 | 1
|  | patky pod:6*(3,14*0,3)*0,4 |  | 2.2608 | [7 empty] | patky pod:6*(3,14*0,3)*0,4
20 | 274354211 | Bednění základových pasů odstranění | m2 | 2.2608 |  | 0 | 0 | 0 | 0 | 0 |  |  | 2 | 1 | 1 | 1 | 1 | 0 | 0 | 0 | 0 | 0 | 1 | 1
|  | patky pod:6*(3,14*0,3)*0,4 |  | 2.2608 | [7 empty] | patky pod:6*(3,14*0,3)*0,4
21 | 274313621 | Beton základových pasů prostý C 20/25 (B 25) | m3 | 2.8546 |  | 0 | 2.4533 | 7.0032 | 0 | 0 |  |  | 2 | 1 | 1 | 1 | 1 | 0 | 0 | 0 | 0 | 0 | 1 | 1
|  | obrubník:2*1,0*0,3*0,3 |  | 0.18 | [7 empty] | obrubník:2*1,0*0,3*0,3
|  | palisády:2*4,0*(0,3*0,6) |  | 1.44 | [7 empty] | palisády:2*4,0*(0,3*0,6)
|  | opatření kabel. NN:4,85*0,3*0,5 |  | 0.7275 | [7 empty] | opatření kabel. NN:4,85*0,3*0,5
|  | patky pod:6*(3,14*0,15*0,15)*0,4 |  | 0.1696 | [7 empty] | patky pod:6*(3,14*0,15*0,15)*0,4
|  | patky nad:6*(0,25*0,25)*0,5 |  | 0.1875 | [7 empty] | patky nad:6*(0,25*0,25)*0,5
|  | čistící rohož:1,5*1,0*0,1 |  | 0.15 | [7 empty] | čistící rohož:1,5*1,0*0,1
22 | 289970111 | Vrstva geotextilie Geofiltex 300g/m2 | m2 | 1.5 |  | 0 | 0.0005 | 0.00075 | 0 | 0 |  |  | 2 | 1 | 1 | 1 | 1 | 0 | 0 | 0 | 0 | 0 | 1 | 1
|  | čistící rohož:1,5*1,0 |  | 1.5 | [7 empty] | čistící rohož:1,5*1,0
| Celkem za | 2 Základy a zvláštní zakládání |  |  |  | 0 |  | 7.0078 |  | 0 |  |  | 4 |  |  |  |  | 0 | 0 | 0 | 0 | 0
Díl: | 3 | Svislé a kompletní konstrukce | [10 empty] | 1
23 | 311351105 | Bednění nadzákladových zdí oboustranné - zřízení pohledové provedení | m2 | 3 |  | 0 | 0.03935 | 0.11805 | 0 | 0 |  |  | 2 | 1 | 1 | 1 | 1 | 0 | 0 | 0 | 0 | 0 | 1 | 1
|  | patky nad:6*(4*0,25)*0,5 |  | 3 | [7 empty] | patky nad:6*(4*0,25)*0,5
24 | 311351106 | Bednění nadzákladových zdí oboustranné-odstranění | m2 | 3 |  | 0 | 0 | 0 | 0 | 0 |  |  | 2 | 1 | 1 | 1 | 1 | 0 | 0 | 0 | 0 | 0 | 1 | 1
|  | patky nad:6*(4*0,25)*0,5 |  | 3 | [7 empty] | patky nad:6*(4*0,25)*0,5
25 | 311311912 | Beton nadzákladových zdí prostý C 20/25 (B 25) pohledové provedení | m3 | 0.1875 |  | 0 | 2.456 | 0.46049 | 0 | 0 |  |  | 2 | 1 | 1 | 1 | 1 | 0 | 0 | 0 | 0 | 0 | 1 | 1
|  | patky nad:6*(0,25*0,25)*0,5 |  | 0.1875 | [7 empty] | patky nad:6*(0,25*0,25)*0,5
26 | 338920011 | Osazení betonové palisády, š. do 11 cm, dl. 60 cm | m | 8 |  | 0 | 0.18942 | 1.5154 | 0 | 0 |  |  | 2 | 1 | 1 | 1 | 1 | 0 | 0 | 0 | 0 | 0 | 1 | 1
|  | 2*4,0 |  | 8 | [7 empty] | 2*4,0
27 | 59228408 | Palisáda přírodní 11x11x60 cm | kus | 73.4545 |  | 0 | 0.012 | 0.88145 |  | 0 |  |  | 2 | 3 | 1 | 59228408 | 1 | 0 | 0 | 0 | 0 | 0 | 3 | 1
|  | V položce je zahrnutý prořez materiálu 1%, zhotovitel je povinen případný větší prořez zohlednit do jednotkové ceny. | [8 empty] | V položce je zahrnutý prořez materiálu 1%, zhotovitel je povinen případný větší prořez zohlednit do jednotkové ceny. |  | 3
|  | 8,0/0,11*1,01 |  | 73.4545 | [7 empty] | 8,0/0,11*1,01
| Celkem za | 3 Svislé a kompletní konstrukce |  |  |  | 0 |  | 2.9754 |  | 0 |  |  | 4 |  |  |  |  | 0 | 0 | 0 | 0 | 0
Díl: | 4 | Vodorovné konstrukce | [10 empty] | 1
28 | 457311116 | Vyrovnávací beton výplňový nebo spádový C20/25 | m3 | 0.12 |  | 0 | 2.4176 | 0.29011 | 0 | 0 |  |  | 2 | 1 | 1 | 1 | 1 | 0 | 0 | 0 | 0 | 0 | 1 | 1
|  | čistící rohož:1,5*1,0*0,08 |  | 0.12 | [7 empty] | čistící rohož:1,5*1,0*0,08
29 | 420361223 | Vyztuz vod konstr-svar site vč. sitě 150/150/6 | t | 0.0045 |  | 0 | 1.0296 | 0.0046332 | 0 | 0 |  |  | 2 | 1 | 1 | 1 | 1 | 0 | 0 | 0 | 0 | 0 | 1 | 1
|  | 3,03*1,5*1,0/1000 |  | 0.0045 | [7 empty] | 3,03*1,5*1,0/1000
| Celkem za | 4 Vodorovné konstrukce |  |  |  | 0 |  | 0.29475 |  | 0 |  |  | 4 |  |  |  |  | 0 | 0 | 0 | 0 | 0
Díl: | 5 | Komunikace | [10 empty] | 1
30 | 464541111 | Pohoz ze štěrkodrti zrnění 0-63 mm, spádová vrstva | m3 | 0.6912 |  | 0 | 2.16 | 1.493 | 0 | 0 |  |  | 2 | 1 | 0 | 0 | 1 | 0 | 0 | 0 | 0 | 0 | 1 | 0
|  | (0+0,12/2)*2,88*4 |  | 0.6912 | [7 empty] | (0+0,12/2)*2,88*4
31 | 564752111 | Podklad z kam.drceného 16-32 s výplň.kamen. 15 cm | m2 | 13.02 |  | 0 | 0.36834 | 4.7958 | 0 | 0 |  |  | 2 | 1 | 1 | 1 | 1 | 0 | 0 | 0 | 0 | 0 | 1 | 1
|  | rampa:2,88*4,0 |  | 11.52 | [7 empty] | rampa:2,88*4,0
|  | čistící rohož:1,5*1,0 |  | 1.5 | [7 empty] | čistící rohož:1,5*1,0
32 | 596215020 | Kladení zámkové dlažby tl. 6 cm do drtě tl. 4 cm | m2 | 12.27 |  | 0 | 0.05545 | 0.68037 | 0 | 0 |  |  | 2 | 1 | 1 | 1 | 1 | 0 | 0 | 0 | 0 | 0 | 1 | 1
|  | V položce jsou zakalkulovány i náklady na dodání hmot pro lože a na dodání materiálu na výplň spár. V položce nejsou zakalkulovány náklady na dodání zámkové dlažby, která se oceňuje ve specifikaci, ztratné se doporučuje ve výši 1%. | [8 empty] | V položce jsou zakalkulovány i náklady na dodání hmot pro lože a na dodání materiálu na výplň spár. V položce nejsou zakalkulovány náklady na dodání zámkové dlažby, která se oceňuje ve specifikaci, ztratné se doporučuje ve výši 1%. |  | 3
|  | rampa:2,88*4,0 |  | 11.52 | [7 empty] | rampa:2,88*4,0
|  | obvod čistící rohož:2*(1,5+1,0)*0,15 |  | 0.75 | [7 empty] | obvod čistící rohož:2*(1,5+1,0)*0,15
33 | 59245020 | Dlažba zámková H-PROFIL 20x16,5x6 cm přírodní | m2 | 12.3927 |  | 0 | 0.1296 | 1.6061 |  | 0 |  |  | 2 | 3 | 1 | 59245020 | 1 | 0 | 0 | 0 | 0 | 0 | 3 | 1
|  | V položce je zahrnutý prořez materiálu 1%, zhotovitel je povinen případný větší prořez zohlednit do jednotkové ceny. | [8 empty] | V položce je zahrnutý prořez materiálu 1%, zhotovitel je povinen případný větší prořez zohlednit do jednotkové ceny. |  | 3
|  | rampa:2,88*4,0*1,01 |  | 11.6352 | [7 empty] | rampa:2,88*4,0*1,01
|  | obvod čistící rohož:2*(1,5+1,0)*0,15*1,01 |  | 0.7575 | [7 empty] | obvod čistící rohož:2*(1,5+1,0)*0,15*1,01
34 | 916561111 | Osazení záhon.obrubníků do lože z C20/25 s opěrou včetně obrubníku 60/5/25 cm | m | 2 |  | 0 | 0.11727 | 0.23454 | 0 | 0 |  |  | 2 | 1 | 1 | 1 | 1 | 0 | 0 | 0 | 0 | 0 | 1 | 1
|  | 2*1,0 |  | 2 | [7 empty] | 2*1,0
| Celkem za | 5 Komunikace |  |  |  | 0 |  | 8.8098 |  | 0 |  |  | 4 |  |  |  |  | 0 | 0 | 0 | 0 | 0
Díl: | 61 | Upravy povrchů vnitřní | [10 empty] | 1
35 | 612425931 | Omítka vápenná vnitřního ostění - štuková s použitím suché maltové směsi | m2 | 12.9668 |  | 0 | 0.03371 | 0.43711 | 0 | 0 |  |  | 2 | 1 | 1 | 1 | 1 | 0 | 0 | 0 | 0 | 0 | 1 | 1
|  | vnitřní výplň :2*(2*2,4+1,76)*(0,29+0,3) |  | 7.7408 | [7 empty] | vnitřní výplň :2*(2*2,4+1,76)*(0,29+0,3)
|  | vnější výplň:(2*3,14+1,76)*0,65 |  | 5.226 | [7 empty] | vnější výplň:(2*3,14+1,76)*0,65
36 | 612409991 | Začištění omítek kolem oken, dveří, podlah nebo obkladů | m | 21.16 |  | 0 | 0.00431 | 0.0912 | 0 | 0 |  |  | 2 | 1 | 1 | 1 | 1 | 0 | 0 | 0 | 0 | 0 | 1 | 1
|  | Začištění omítek kolem výplní bude omítkou a lištou PVC a to v místech po vybourání a osazneí nových výplní otvorů | [8 empty] | Začištění omítek kolem výplní bude omítkou a lištou PVC a to v místech po vybourání a osazneí nových výplní otvorů |  | 3
|  | vnitřní výplň :2*(2*2,4+1,76) |  | 13.12 | [7 empty] | vnitřní výplň :2*(2*2,4+1,76)
|  | vnější výplň:2*3,14+1,76 |  | 8.04 | [7 empty] | vnější výplň:2*3,14+1,76
37 | 28350127 | Lišta okenní začišťovací PVC pro pol. č. 612409991 | m | 21.16 |  | 0 | 0.0001 | 0.002116 |  | 0 |  |  | 2 | 3 | 1 | 28350127 | 1 | 0 | 0 | 0 | 0 | 0 | 3 | 1
|  | V položce není zahrnutý prořez materiálu, zhotovitel je povinen prořez zohlednit do jednotkové ceny. | [8 empty] | V položce není zahrnutý prořez materiálu, zhotovitel je povinen prořez zohlednit do jednotkové ceny. |  | 3
|  | vnitřní výplň :2*(2*2,4+1,76) |  | 13.12 | [7 empty] | vnitřní výplň :2*(2*2,4+1,76)
|  | vnější výplň:2*3,14+1,76 |  | 8.04 | [7 empty] | vnější výplň:2*3,14+1,76
| Celkem za | 61 Upravy povrchů vnitřní |  |  |  | 0 |  | 0.53043 |  | 0 |  |  | 4 |  |  |  |  | 0 | 0 | 0 | 0 | 0
Díl: | 62 | Úpravy povrchů vnější | [10 empty] | 1
38 | 620991121 | Zakrývání výplní vnějších otvorů | m2 | 5.5264 |  | 0 | 4e-05 | 0.00022106 | 0 | 0 |  |  | 2 | 1 | 1 | 1 | 1 | 0 | 0 | 0 | 0 | 0 | 1 | 1
|  | vnější výplň:3,14*1,76 |  | 5.5264 | [7 empty] | vnější výplň:3,14*1,76
39 | 629995101 | Očištění vně povrch omytí tlak voda | m2 | 8.0352 |  | 0 | 0 | 0 | 0 | 0 |  |  | 2 | 1 | 0 | 0 | 1 | 0 | 0 | 0 | 0 | 0 | 1 | 0
|  | vnější výplň:(2*3,14+1,76)*0,18 |  | 1.4472 | [7 empty] | vnější výplň:(2*3,14+1,76)*0,18
|  | nadezdívky:2*(0,6+0,16+0,46)*2,7 |  | 6.588 | [7 empty] | nadezdívky:2*(0,6+0,16+0,46)*2,7
40 | 620471831 | Penetrační nátěr před aplikací úpravy povrchů | m2 | 8.0352 |  | 0 | 0.00032 | 0.0025713 | 0 | 0 |  |  | 2 | 1 | 1 | 1 | 1 | 0 | 0 | 0 | 0 | 0 | 1 | 1
|  | vnější výplň:(2*3,14+1,76)*0,18 |  | 1.4472 | [7 empty] | vnější výplň:(2*3,14+1,76)*0,18
|  | nadezdívky:2*(0,6+0,16+0,46)*2,7 |  | 6.588 | [7 empty] | nadezdívky:2*(0,6+0,16+0,46)*2,7
41 | 622422111 | Oprava vnějších omítek bet. ploch, do 10 % reprofilační maltou | m2 | 6.588 |  | 0 | 0.02001 | 0.13183 | 0 | 0 |  |  | 2 | 1 | 1 | 1 | 1 | 0 | 0 | 0 | 0 | 0 | 1 | 1
|  | nadezdívky:2*(0,6+0,16+0,46)*2,7 |  | 6.588 | [7 empty] | nadezdívky:2*(0,6+0,16+0,46)*2,7
42 | 622481118 | Potažení vně stěn sklovl+tmel (vodrovné i svislé plochy) | m2 | 8.0352 |  | 0 | 0.00469 | 0.037685 | 0 | 0 |  |  | 2 | 1 | 1 | 1 | 1 | 0 | 0 | 0 | 0 | 0 | 1 | 1
|  | vnější výplň:(2*3,14+1,76)*0,18 |  | 1.4472 | [7 empty] | vnější výplň:(2*3,14+1,76)*0,18
|  | nadezdívky:2*(0,6+0,16+0,46)*2,7 |  | 6.588 | [7 empty] | nadezdívky:2*(0,6+0,16+0,46)*2,7
43 | 622432112 | Omítka stěn dekorativ. marmolit střednězrnná barev dle stávaj. provedení (vodrovné i svislé plochy) | m2 | 13.176 |  | 0 | 0.00618 | 0.081428 | 0 | 0 |  |  | 2 | 1 | 1 | 1 | 1 | 0 | 0 | 0 | 0 | 0 | 1 | 1
|  | Omítka stěn dekorativ. marmolit střednězrnná, na bázi akrylátových pryskyřic, vč. podkladního nátěru např. G700. Spotřeba 6 kg/m2. | [8 empty] | Omítka stěn dekorativ. marmolit střednězrnná, na bázi akrylátových pryskyřic, vč. podkladního nátěru např. G700. Spotřeba 6 kg/m2. |  | 3
|  | nadezdívky:2*(0,6+0,16+0,46)*2,7 |  | 6.588 | [7 empty] | nadezdívky:2*(0,6+0,16+0,46)*2,7
|  | nadezdívky:2*(0,6+0,16+0,46)*2,7 |  | 6.588 | [7 empty] | nadezdívky:2*(0,6+0,16+0,46)*2,7
44 | 622531011 | Omítka tenkovrstvá silikonová vnějších ploch probarvená, vč.penetrace, stěn - zrnitost 1,5 | m2 | 1.4472 |  | 0 | 0.00268 | 0.0038785 | 0 | 0 |  |  | 2 | 1 | 1 | 1 | 1 | 0 | 0 | 0 | 0 | 0 | 1 | 1
|  | vnější výplň:(2*3,14+1,76)*0,18 |  | 1.4472 | [7 empty] | vnější výplň:(2*3,14+1,76)*0,18
45 | 622752231 | KZS lišta roh PVC+tkanina 10x10mm | m | 13.24 |  | 0 | 3e-05 | 0.0003972 | 0 | 0 |  |  | 2 | 1 | 1 | 1 | 1 | 0 | 0 | 0 | 0 | 0 | 1 | 1
|  | V položce není zahrnutý prořez materiálu, zhotovitel je povinen prořez zohlednit do jednotkové ceny. | [8 empty] | V položce není zahrnutý prořez materiálu, zhotovitel je povinen prořez zohlednit do jednotkové ceny. |  | 3
|  | nadezdívky:2*(0,6+0,16+0,46+2*2,7) |  | 13.24 | [7 empty] | nadezdívky:2*(0,6+0,16+0,46+2*2,7)
46 | 622754111 | KZS APU lišta začišťovací s tkaninou u oken, dveří výloh vč. dodávky lišty | m | 8.04 |  | 0 | 0.0003 | 0.002412 | 0 | 0 |  |  | 2 | 1 | 1 | 1 | 1 | 0 | 0 | 0 | 0 | 0 | 1 | 1
|  | V položce není zahrnutý prořez materiálu, zhotovitel je povinen prořez zohlednit do jednotkové ceny. | [8 empty] | V položce není zahrnutý prořez materiálu, zhotovitel je povinen prořez zohlednit do jednotkové ceny. |  | 3
|  | vnější výplň:2*3,14+1,76 |  | 8.04 | [7 empty] | vnější výplň:2*3,14+1,76
| Celkem za | 62 Úpravy povrchů vnější |  |  |  | 0 |  | 0.26042 |  | 0 |  |  | 4 |  |  |  |  | 0 | 0 | 0 | 0 | 0
Díl: | 96 | Bourání konstrukcí | [10 empty] | 1
47 | 963042819 | Bourání schodišťových stupňů betonových | m | 5.76 |  | 0 | 0 | 0 | -0.07 | -0.4032 |  |  | 2 | 1 | 1 | 1 | 1 | 0 | 0 | 0 | 0 | 0 | 1 | 1
|  | 2*2,88 |  | 5.76 | [7 empty] | 2*2,88
48 | 968071126 | Vyvěšení, zavěšení kovových křídel dveří nad 2 m2 | kus | 4 |  | 0 | 0 | 0 | 0 | 0 |  |  | 2 | 1 | 1 | 1 | 1 | 0 | 0 | 0 | 0 | 0 | 1 | 1
|  | 4 |  | 4 | [7 empty] | 4
49 | 968072456 | Vybourání kovových dveřních zárubní pl. nad 2 m2 | m2 | 9.7504 |  | 0 | 0.001 | 0.0097504 | -0.063 | -0.61428 |  |  | 2 | 1 | 1 | 1 | 1 | 0 | 0 | 0 | 0 | 0 | 1 | 1
|  | vnitřní výplň :2,4*1,76 |  | 4.224 | [7 empty] | vnitřní výplň :2,4*1,76
|  | vnější výplň:3,14*1,76 |  | 5.5264 | [7 empty] | vnější výplň:3,14*1,76
50 | 965042121 | Bourání mazanin betonových tl. 10 cm, pl. 1 m2 | m3 | 0.032 |  | 0 | 0 | 0 | -2.2 | -0.0704 |  |  | 2 | 1 | 1 | 1 | 1 | 0 | 0 | 0 | 0 | 0 | 1 | 1
|  | rohož čis.:0,8*0,4*0,1 |  | 0.032 | [7 empty] | rohož čis.:0,8*0,4*0,1
51 | 965049111 | Příplatek, bourání mazanin se svař. síťí tl. 10 cm | m3 | 0.032 |  | 0 | 0 | 0 | 0 | 0 |  |  | 2 | 1 | 1 | 1 | 1 | 0 | 0 | 0 | 0 | 0 | 1 | 1
|  | rohož čis.:0,8*0,4*0,1 |  | 0.032 | [7 empty] | rohož čis.:0,8*0,4*0,1
| Celkem za | 96 Bourání konstrukcí |  |  |  | 0 |  | 0.0097504 |  | -1.0879 |  |  | 4 |  |  |  |  | 0 | 0 | 0 | 0 | 0
Díl: | 99 | Staveništní přesun hmot | [10 empty] | 1
52 | 998011001 | Přesun hmot pro budovy zděné výšky do 6 m | t | 19.8884 |  | 0 | 0 | 0 |  | 0 |  |  | 2 | 7 | 1 | 2 | 1 | 0 | 0 | 0 | 0 | 0 | 7 | 1
| Celkem za | 99 Staveništní přesun hmot |  |  |  | 0 |  | 0 |  | 0 |  |  | 4 |  |  |  |  | 0 | 0 | 0 | 0 | 0
Díl: | 711 | Izolace proti vodě | [10 empty] | 1
53 | 711212106 | Penetrace velmi savých podkladů 0,35 l/m2 | m2 | 1.5 |  | 0 | 0.00039 | 0.000585 | 0 | 0 |  |  | 2 | 1 | 7 | 7 | 2 | 0 | 0 | 0 | 0 | 0 | 1 | 7
|  | čistící rohož:1,5*1,0 |  | 1.5 | [7 empty] | čistící rohož:1,5*1,0
54 | 24551502 | epoxidová penetrace na beton | kg | 0.525 |  | 0 | 0.001 | 0.000525 |  | 0 |  |  | 2 | 3 | 7 | 24551502 | 2 | 0 | 0 | 0 | 0 | 0 | 3 | 7
|  | čistící rohož:1,5*1,0*0,35 |  | 0.525 | [7 empty] | čistící rohož:1,5*1,0*0,35
55 | 711212122 | Stěrka hydroizolační vodotěsná | m2 | 3 |  | 0 | 0.00315 | 0.00945 | 0 | 0 |  |  | 2 | 1 | 7 | 7 | 2 | 0 | 0 | 0 | 0 | 0 | 1 | 7
|  | čistící rohož:2*1,5*1,0 |  | 3 | [7 empty] | čistící rohož:2*1,5*1,0
56 | 24551522 | vodotěsny povlak na beton odolný UV elastický, jednosložkový | kg | 1.8 |  | 0 | 0.001 | 0.0018 |  | 0 |  |  | 2 | 3 | 7 | 24551522 | 2 | 0 | 0 | 0 | 0 | 0 | 3 | 7
|  | čistící rohož:2*1,5*1,0*0,6 |  | 1.8 | [7 empty] | čistící rohož:2*1,5*1,0*0,6
57 | 998711201 | Přesun hmot pro izolace proti vodě, výšky do 6 m | % | 0 |  | 0 | 0 | 0 |  | 0 |  |  | 2 | 7 | 1002 | 5 | 2 | 0 | 0 | 0 | 0 | 0 | 7 | 1002
| Celkem za | 711 Izolace proti vodě |  |  |  | 0 |  | 0.01236 |  | 0 |  |  | 4 |  |  |  |  | 0 | 0 | 0 | 0 | 0
Díl: | 766 | Konstrukce truhlářské | [10 empty] | 1
58 | 766691510 | Montáž těsnění oken polyuretanovou páskou | m | 16.08 |  | 0 | 0.00038 | 0.0061104 | 0 | 0 |  |  | 2 | 1 | 7 | 7 | 2 | 0 | 0 | 0 | 0 | 0 | 1 | 7
|  | vnější výplň:2*(2*3,14+1,76) |  | 16.08 | [7 empty] | vnější výplň:2*(2*3,14+1,76)
59 | 767616111 | Montáž oken z Al - profilů | m2 | 9.7504 |  | 0 | 0 | 0 | 0 | 0 |  |  | 2 | 1 | 7 | 7 | 2 | 0 | 0 | 0 | 0 | 0 | 1 | 7
|  | vnitřní výplň :2,4*1,76 |  | 4.224 | [7 empty] | vnitřní výplň :2,4*1,76
|  | vnější výplň:3,14*1,76 |  | 5.5264 | [7 empty] | vnější výplň:3,14*1,76
60 | 283552716 | Fólie okenní paroprop. EXT AB š=75mm, l=25m pro pol.č. 766691510 | m | 8.04 |  | 0 | 0 | 0 |  | 0 |  |  | 2 | 3 | 7 | 283552716 | 2 | 0 | 0 | 0 | 0 | 0 | 3 | 7
|  | V položce není zahrnutý prořez materiálu, zhotovitel je povinen prořez zohlednit do jednotkové ceny. | [8 empty] | V položce není zahrnutý prořez materiálu, zhotovitel je povinen prořez zohlednit do jednotkové ceny. |  | 3
|  | vnější výplň:2*3,14+1,76 |  | 8.04 | [7 empty] | vnější výplň:2*3,14+1,76
61 | 28355276 | Fólie okenní parotěsná INT AB š=75mm, l=25m pro pol.č. 766691510 | m | 8.04 |  | 0 | 0 | 0 |  | 0 |  |  | 2 | 3 | 7 | 28355276 | 2 | 0 | 0 | 0 | 0 | 0 | 3 | 7
|  | V položce není zahrnutý prořez materiálu, zhotovitel je povinen prořez zohlednit do jednotkové ceny. | [8 empty] | V položce není zahrnutý prořez materiálu, zhotovitel je povinen prořez zohlednit do jednotkové ceny. |  | 3
|  | vnější výplň:2*3,14+1,76 |  | 8.04 | [7 empty] | vnější výplň:2*3,14+1,76
62 | 61100001.A | Portál z vícekomorových AL profilů, RAL, Ud=1,7 | m2 | 4.224 |  | 0 | 0.04 | 0.16896 |  | 0 |  |  | 2 | 3 | 7 | 61100001.A | 2 | 0 | 0 | 0 | 0 | 0 | 3 | 7
|  | členění a vybavení dle PD "výplně otvorů" | [8 empty] | členění a vybavení dle PD "výplně otvorů" |  | 3
|  | vnitřní výplň :2,4*1,76 |  | 4.224 | [7 empty] | vnitřní výplň :2,4*1,76
63 | 61100002.A | Portál z vícekomorových AL profilů, RAL, Ud=1,2 | m2 | 5.5264 |  | 0 | 0.04 | 0.22106 |  | 0 |  |  | 2 | 3 | 7 | 61100002.A | 2 | 0 | 0 | 0 | 0 | 0 | 3 | 7
|  | členění a vybavení dle PD "výplně otvorů" | [8 empty] | členění a vybavení dle PD "výplně otvorů" |  | 3
|  | vnější výplň:3,14*1,76 |  | 5.5264 | [7 empty] | vnější výplň:3,14*1,76
64 | 998766201 | Přesun hmot pro truhlářské konstr., výšky do 6 m | % | 0 |  | 0 | 0 | 0 |  | 0 |  |  | 2 | 7 | 1002 | 5 | 2 | 0 | 0 | 0 | 0 | 0 | 7 | 1002
| Celkem za | 766 Konstrukce truhlářské |  |  |  | 0 |  | 0.39613 |  | 0 |  |  | 4 |  |  |  |  | 0 | 0 | 0 | 0 | 0
Díl: | 767 | Konstrukce zámečnické | [10 empty] | 1
65 | 767531111 | D+M zabudované čistící zóny dle PD 1500/1000 mm ze svařovaného podlahového roštu, FeZn | m2 | 1.5 |  | 0 | 0 | 0 | 0 | 0 |  |  | 2 | 1 | 7 | 7 | 2 | 0 | 0 | 0 | 0 | 0 | 1 | 7
|  | čistící rohož:1,5*1,0 |  | 1.5 | [7 empty] | čistící rohož:1,5*1,0
66 | 767531121 | Osazení zapuštěný rám L profil 60/35/3 pro zabudovanou čistící zónu | m | 5 |  | 0 | 0 | 0 | 0 | 0 |  |  | 2 | 1 | 7 | 7 | 2 | 0 | 0 | 0 | 0 | 0 | 1 | 7
|  | čistící rohož:2*(1,5+1,0) |  | 5 | [7 empty] | čistící rohož:2*(1,5+1,0)
67 | 767999801 | Demontáž doplňků staveb o hmotnosti do 50 kg | kg | 72 |  | 0 | 6e-05 | 0.00432 | -0.001 | -0.072 |  |  | 2 | 1 | 0 | 0 | 2 | 0 | 0 | 0 | 0 | 0 | 1 | 0
|  | minirampa:45 |  | 45 | [7 empty] | minirampa:45
|  | rohož čis.:27 |  | 27 | [7 empty] | rohož čis.:27
68 | 55381108.A | Vložená čistící zóna dle PD - tl. 22 mm | m2 | 1.5 |  | 0 | 0.018 | 0.027 |  | 0 |  |  | 2 | 3 | 7 | 55381108.A | 2 | 0 | 0 | 0 | 0 | 0 | 3 | 7
|  | čistící rohož:1,5*1,0 |  | 1.5 | [7 empty] | čistící rohož:1,5*1,0
69 | 767161240 | Montáž zábradlí z trubek nerez konstr. nad 45 kg | m | 36.28 |  | 0 | 6e-05 | 0.0021768 | 0 | 0 |  |  | 2 | 1 | 7 | 7 | 2 | 0 | 0 | 0 | 0 | 0 | 1 | 7
|  | nerez zábradlí dle PD:2*(6,2+2*5,1+2*0,87) |  | 36.28 | [7 empty] | nerez zábradlí dle PD:2*(6,2+2*5,1+2*0,87)
70 | 12730111 | Zábradlí tr. nerez bezešvá 42,4 x 2,0 brus 320 | m | 36.28 |  | 0 | 0.002 | 0.07256 |  | 0 |  |  | 2 | 3 | 7 | 12730111 | 2 | 0 | 0 | 0 | 0 | 0 | 3 | 7
|  | V položce není zahrnutý prořez materiálu, zhotovitel je povinen prořez zohlednit do jednotkové ceny. | [8 empty] | V položce není zahrnutý prořez materiálu, zhotovitel je povinen prořez zohlednit do jednotkové ceny. |  | 3
|  | nerez zábradlí dle PD:2*(6,2+2*5,1+2*0,87) |  | 36.28 | [7 empty] | nerez zábradlí dle PD:2*(6,2+2*5,1+2*0,87)
71 | 998767201 | Přesun hmot pro zámečnické konstr., výšky do 6 m | % | 0 |  | 0 | 0 | 0 |  | 0 |  |  | 2 | 7 | 1002 | 5 | 2 | 0 | 0 | 0 | 0 | 0 | 7 | 1002
| Celkem za | 767 Konstrukce zámečnické |  |  |  | 0 |  | 0.10606 |  | -0.072 |  |  | 4 |  |  |  |  | 0 | 0 | 0 | 0 | 0
Díl: | D96 | Přesuny suti a vybouraných hmot | [10 empty] | 1
72 | 979082111 | Vnitrostaveništní doprava suti do 10 m | t | 1.1599 |  | 0 | 0 | 0 |  | 0 |  |  | 2 | 8 | 0 | 3 | 1 | 0 | 0 | 0 | 0 | 0 | 8 | 0
73 | 979081111 | Odvoz suti a vybour. hmot na skládku do 1 km | t | 1.1599 |  | 0 | 0 | 0 |  | 0 |  |  | 2 | 8 | 1 | 3 | 1 | 0 | 0 | 0 | 0 | 0 | 8 | 1
74 | 979081121 | Příplatek k odvozu za každý další 1 km | t | 6.9593 |  | 0 | 0 | 0 |  | 0 |  |  | 2 | 8 | 0 | 3 | 1 | 0 | 0 | 0 | 0 | 0 | 8 | 0
75 | 979086112 | Nakládání nebo překládání suti a vybouraných hmot | t | 1.1599 |  | 0 | 0 | 0 |  | 0 |  |  | 2 | 8 | 0 | 3 | 1 | 0 | 0 | 0 | 0 | 0 | 8 | 0
76 | 979990001 | Poplatek za skládku stavební suti | t | 1.1599 |  | 0 | 0 | 0 |  | 0 |  |  | 2 | 8 | 0 | 3 | 1 | 0 | 0 | 0 | 0 | 0 | 8 | 0
| Celkem za | D96 Přesuny suti a vybouraných hmot |  |  |  | 0 |  | 0 |  | 0 |  |  | 4 |  |  |  |  | 0 | 0 | 0 | 0 | 0
Díl: | M46 | Zemní práce při montážích | [10 empty] | 1
77 | 460510271 | D+M žlabu kabel. dle podmínek ČEZ, rovná část vč. dodávky žlabu a víka na stávající vedení NN | m | 4.85 |  | 0 | 0.0023 | 0.011155 | 0 | 0 |  |  | 2 | 1 | 0 | 0 | 4 | 0 | 0 | 0 | 0 | 0 | 1 | 0
|  | opatření kabel. NN:4,85 |  | 4.85 | [7 empty] | opatření kabel. NN:4,85
| Celkem za | M46 Zemní práce při montážích |  |  |  | 0 |  | 0.011155 |  | 0 |  |  | 4 |  |  |  |  | 0 | 0 | 0 | 0 | 0

## SO 05 1605-002 KL
POLOŽKOVÝ ROZPOČET
Rozpočet |  | 16/05-002 | WC pro imobilní ve 3.NP | JKSO
Objekt |  |  |  | SKP
SO 05 |  | WC pro imobilní ve 3.NP |  | Měrná jednotka
Stavba |  |  |  | Počet jednotek | 0
16/05-002 |  | ZŠ TURNOV, ŽIŽKOVA Č.P. 518 |  | Náklady na m.j. | 0
Projektant |  | ACTIV Projekce, s.r.o. |  | Typ rozpočtu
Zpracovatel projektu
Objednatel |  | Město Turnov
Dodavatel |  |  |  | Zakázkové číslo
Rozpočtoval |  |  |  | Počet listů
ROZPOČTOVÉ NÁKLADY
Základní rozpočtové náklady |  |  | Ostatní rozpočtové náklady
| HSV celkem | 0 | Ztížené výrobní podmínky |  | 0
Z | PSV celkem | 0 | Ostatní náklady neuvedené |  | 0
R | M práce celkem | 0 | Přesun stavebních kapacit |  | 0
N | M dodávky celkem | 0 | Mimostaveništní doprava |  | 0
ZRN celkem |  | 0 | Zařízení staveniště |  | 0
|  |  | Provoz investora |  | 0
HZS |  | 0 | Kompletační činnost (IČD) |  | 0
ZRN+HZS |  | 0 | Ostatní |  | 0
ZRN+ost.náklady+HZS |  | 0 | Ostatní náklady celkem |  | 0
Vypracoval |  |  | Za zhotovitele | Za objednatele
Jméno : |  |  | Jméno : | Jméno :
Datum : |  |  | Datum : | Datum :
Podpis : |  |  | Podpis: | Podpis:
Základ pro DPH |  | 21 | % | 0
DPH |  | 21 | % | 0
Základ pro DPH |  | 0 | % | 0
DPH |  | 0 | % | 0
CENA ZA OBJEKT CELKEM |  |  |  | 0
Poznámka :
Zhotovitel je povinen provést na svůj náklad a své nebezpečí veškeré práce a dodávky, které jsou v projektové dokumentaci obsaženy, bez ohledu na to, zda jsou obsaženy v textové a nebo ve výkresové části, jakož i práce, které v dokumentaci sice obsaženy nejsou, ale které jsou nezbytné pro provedení díla a jeho řádné fungování. Je v zájmu zhotovitele jako odborné firmy se řádně seznámit s projektovou dokumentací a pečlivě ji překontroloval a uvažovat s tím, že investor nebude brát zřetel na požadavky a námitky zhotovitele vyplývající z vad, nedostatečného či chybného popisu díla v projektové dokumentaci. Je-li v technických specifikacích, projektové dokumentaci či výkazu výměr uveden odkaz na konkrétní výrobek, materiál, technologii příp. na obchodní firmu, má se za to, že se jedná o vymezení minimálních požadovaných standardů výrobku, technologie či materiálu. V tomto případě je uchazeč oprávněn v nabídce uvést i jiné, kvalitativně a technicky obdobné nebo lepší řešení, které splňuje minimálně požadované standardy a odpovídá uvedeným parametrům. Položkový rozpočet je zpracován na podkladě projektové dokumentace pro provádění stavby. Nedílnou součástí tohoto položkového rozpočtu je projektová dokumentace pro provádění stavby.

## SO 05 1605-002 Rek
Stavba : |  | 16/05-002 ZŠ TURNOV, ŽIŽKOVA Č.P. 518 |  |  | Rozpočet : | 16/05-002
Objekt : |  | SO 05 WC pro imobilní ve 3.NP |  |  | WC pro imobilní ve 3.NP
REKAPITULACE STAVEBNÍCH DÍLŮ
| Stavební díl |  | HSV | PSV | Dodávka | Montáž | HZS
3 | Svislé a kompletní konstrukce |  | 0 | 0 | 0 | 0 | 0
61 | Upravy povrchů vnitřní |  | 0 | 0 | 0 | 0 | 0
62 | Úpravy povrchů vnější |  | 0 | 0 | 0 | 0 | 0
63 | Podlahy a podlahové konstrukce |  | 0 | 0 | 0 | 0 | 0
64 | Výplně otvorů |  | 0 | 0 | 0 | 0 | 0
94 | Lešení a stavební výtahy |  | 0 | 0 | 0 | 0 | 0
95 | Dokončovací konstrukce na pozemních stavbách |  | 0 | 0 | 0 | 0 | 0
96 | Bourání konstrukcí |  | 0 | 0 | 0 | 0 | 0
97 | Prorážení otvorů |  | 0 | 0 | 0 | 0 | 0
99 | Staveništní přesun hmot |  | 0 | 0 | 0 | 0 | 0
721 | Vnitřní kanalizace |  | 0 | 0 | 0 | 0 | 0
722 | Vnitřní vodovod |  | 0 | 0 | 0 | 0 | 0
725 | Zařizovací předměty |  | 0 | 0 | 0 | 0 | 0
730 | Ústřední vytápění |  | 0 | 0 | 0 | 0 | 0
7631 | Konstrukce sádrokartonové |  | 0 | 0 | 0 | 0 | 0
764 | Konstrukce klempířské |  | 0 | 0 | 0 | 0 | 0
766 | Konstrukce truhlářské |  | 0 | 0 | 0 | 0 | 0
767 | Konstrukce zámečnické |  | 0 | 0 | 0 | 0 | 0
771 | Podlahy z dlaždic a obklady |  | 0 | 0 | 0 | 0 | 0
781 | Obklady keramické |  | 0 | 0 | 0 | 0 | 0
783 | Nátěry |  | 0 | 0 | 0 | 0 | 0
784 | Malby |  | 0 | 0 | 0 | 0 | 0
D96 | Přesuny suti a vybouraných hmot |  | 0 | 0 | 0 | 0 | 0
M21 | Elektromontáže |  | 0 | 0 | 0 | 0 | 0
| CELKEM OBJEKT |  | 0 | 0 | 0 | 0 | 0
VEDLEJŠÍ ROZPOČTOVÉ NÁKLADY
Název VRN |  |  | Kč | % | Základna |  | Kč
Ztížené výrobní podmínky |  |  | 0 | 0 | 129891.1612 |  | 0 | 0
Ostatní náklady neuvedené |  |  | 0 | 0 | 129891.1612 |  | 0 | 0
Přesun stavebních kapacit |  |  | 0 | 0 | 129891.1612 |  | 0 | 0
Mimostaveništní doprava |  |  | 0 | 0 | 129891.1612 |  | 0 | 0
Zařízení staveniště |  |  | 0 | 0 | 135316.1612 |  | 0 | 1
Provoz investora |  |  | 0 | 0 | 135316.1612 |  | 0 | 1
Kompletační činnost (IČD) |  |  | 0 | 0 | 135316.1612 |  | 0 | 2
Ostatní (Rezerva rozpočtu) |  |  | 0 | 0 | 135316.1612 |  | 0 | 2
| CELKEM VRN |  |  |  |  | 0
Poznámka :
V případě VRN se jedná o zcela volné položky a uchazeč nacení VRN dle svého uvážení. Je věcí uchazečů, jak vysoké sazby si pro VRN určí a zda je vůbec budou uvádět. Nicméně související náklady budou zahrnuty v celkové ceně díla.

## SO 05 1605-002 Pol
Položkový rozpočet
Stavba : |  | 16/05-002 ZŠ TURNOV, ŽIŽKOVA Č.P. 518 |  | Rozpočet: | 16/05-002
Objekt : |  | SO 05 WC pro imobilní ve 3.NP |  | WC pro imobilní ve 3.NP
P.č. | Číslo položky | Název položky | MJ | množství | cena / MJ | celkem (Kč) | Jednotková hmotnost | Celková hmotnost | Jednotková dem.hmot. | Celková dem.hmot.
Díl: | 3 | Svislé a kompletní konstrukce | [10 empty] | 1
1 | 340001001 | Příplatek za řezání stěn diamant. kot tl. do 20 cm | m | 3.485 |  | 0 | 0 | 0 | 0 | 0 |  |  | 2 | 1 | 0 | 0 | 1 | 0 | 0 | 0 | 0 | 0 | 1 | 0
|  | 2*2,05*0,85 |  | 3.485 | [7 empty] | 2*2,05*0,85
2 | 317944311 | Válcované nosníky do č.12 osazené do otvorů včetně dodávky profilu 2xL 30/30/3 | t | 0.0028 |  | 0 | 1.09 | 0.003052 | 0 | 0 |  |  | 2 | 1 | 0 | 0 | 1 | 0 | 0 | 0 | 0 | 0 | 1 | 0
|  | 2*1,0*0,0014 |  | 0.0028 | [7 empty] | 2*1,0*0,0014
3 | 342248109 | Příčky na MVC 5, tl. 80 mm | m2 | 1.0825 |  | 0 | 0.07938 | 0.085929 | 0 | 0 |  |  | 2 | 1 | 1 | 1 | 1 | 0 | 0 | 0 | 0 | 0 | 1 | 1
|  | 1,21*2,25-(0,8*2,05) |  | 1.0825 | [7 empty] | 1,21*2,25-(0,8*2,05)
| Celkem za | 3 Svislé a kompletní konstrukce |  |  |  | 0 |  | 0.088981 |  | 0 |  |  | 4 |  |  |  |  | 0 | 0 | 0 | 0 | 0
Díl: | 61 | Upravy povrchů vnitřní | [10 empty] | 1
4 | 612403380 | Hrubá výplň rýh vč. začištění štuk. om. ve stěnách do 3x3 cm maltou ze SMS | m | 25 |  | 0 | 0.00156 | 0.039 | 0 | 0 |  |  | 2 | 1 | 1 | 1 | 1 | 0 | 0 | 0 | 0 | 0 | 1 | 1
|  | rozvody NN:25,0 |  | 25 | [7 empty] | rozvody NN:25,0
5 | 612403384 | Hrubá výplň rýh vč. začištění štuk. om. ve stěnách do 7x7 cm maltou ze SMS | m | 5 |  | 0 | 0.00849 | 0.04245 | 0 | 0 |  |  | 2 | 1 | 1 | 1 | 1 | 0 | 0 | 0 | 0 | 0 | 1 | 1
|  | rozvody kanalizace:5,0 |  | 5 | [7 empty] | rozvody kanalizace:5,0
6 | 612403386 | Hrubá výplň rýh vč. začištění štuk. om. ve stěnách do 5x10cm maltou z SMS | m | 11 |  | 0 | 0.01733 | 0.19063 | 0 | 0 |  |  | 2 | 1 | 1 | 1 | 1 | 0 | 0 | 0 | 0 | 0 | 1 | 1
|  | rozvody S/T vody:11,0 |  | 11 | [7 empty] | rozvody S/T vody:11,0
7 | 612421637 | Omítka vnitřní zdiva, MVC, štuková | m2 | 1.21 |  | 0 | 0.04766 | 0.057669 | 0 | 0 |  |  | 2 | 1 | 1 | 1 | 1 | 0 | 0 | 0 | 0 | 0 | 1 | 1
|  | vnější plocha kabinky nad obkladem:1,21*0,75 |  | 0.9075 | [7 empty] | vnější plocha kabinky nad obkladem:1,21*0,75
|  | vnitřní plocha kabinky nad obkladem:1,21*0,25 |  | 0.3025 | [7 empty] | vnitřní plocha kabinky nad obkladem:1,21*0,25
8 | 612421615 | Omítka vnitřní zdiva, MVC, hrubá zatřená | m2 | 4.235 |  | 0 | 0.03921 | 0.16605 | 0 | 0 |  |  | 2 | 1 | 1 | 1 | 1 | 0 | 0 | 0 | 0 | 0 | 1 | 1
|  | vnější plocha kabinky pod obkladem:1,21*1,5 |  | 1.815 | [7 empty] | vnější plocha kabinky pod obkladem:1,21*1,5
|  | vnitřní plocha kabinky pod obkladem:1,21*2,0 |  | 2.42 | [7 empty] | vnitřní plocha kabinky pod obkladem:1,21*2,0
9 | 612425931 | Omítka vápenná vnitřního ostění - štuková s použitím suché maltové směsi | m2 | 3.952 |  | 0 | 0.03371 | 0.13322 | 0 | 0 |  |  | 2 | 1 | 1 | 1 | 1 | 0 | 0 | 0 | 0 | 0 | 1 | 1
|  | okno:(2*2,36+1,36)*0,65 |  | 3.952 | [7 empty] | okno:(2*2,36+1,36)*0,65
10 | 612409991 | Začištění omítek kolem oken, dveří, podlah nebo obkladů | m | 20.85 |  | 0 | 0.00431 | 0.089863 | 0 | 0 |  |  | 2 | 1 | 1 | 1 | 1 | 0 | 0 | 0 | 0 | 0 | 1 | 1
|  | Začištění omítek kolem výplní bude omítkou a lištou PVC a to v místech po vybourání a osazneí nových výplní otvorů, ostatní štukovou úpravou | [8 empty] | Začištění omítek kolem výplní bude omítkou a lištou PVC a to v místech po vybourání a osazneí nových výplní otvorů, ostatní štukovou úpravou |  | 3
|  | okno:(2*2,36+1,36) |  | 6.08 | [7 empty] | okno:(2*2,36+1,36)
|  | uvnitř kabinky :2*1,89+2*2,8-0,8-1,36 |  | 7.22 | [7 empty] | uvnitř kabinky :2*1,89+2*2,8-0,8-1,36
|  | 2*0,65 |  | 1.3 | [7 empty] | 2*0,65
|  | vně. kabinky:3*(2*0,5+0,8) |  | 5.4 | [7 empty] | vně. kabinky:3*(2*0,5+0,8)
|  | ostatní:0,85 |  | 0.85 | [7 empty] | ostatní:0,85
11 | 28350127 | Lišta okenní začišťovací PVC pro pol. č. 612409991 | m | 6.08 |  | 0 | 0.0001 | 0.000608 |  | 0 |  |  | 2 | 3 | 1 | 28350127 | 1 | 0 | 0 | 0 | 0 | 0 | 3 | 1
|  | V položce není zahrnutý prořez materiálu, zhotovitel je povinen prořez zohlednit do jednotkové ceny. | [8 empty] | V položce není zahrnutý prořez materiálu, zhotovitel je povinen prořez zohlednit do jednotkové ceny. |  | 3
|  | okno:(2*2,36+1,36) |  | 6.08 | [7 empty] | okno:(2*2,36+1,36)
| Celkem za | 61 Upravy povrchů vnitřní |  |  |  | 0 |  | 0.7195 |  | 0 |  |  | 4 |  |  |  |  | 0 | 0 | 0 | 0 | 0
Díl: | 62 | Úpravy povrchů vnější | [10 empty] | 1
12 | 620991121 | Zakrývání výplní vnějších otvorů | m2 | 3.2096 |  | 0 | 4e-05 | 0.00012838 | 0 | 0 |  |  | 2 | 1 | 1 | 1 | 1 | 0 | 0 | 0 | 0 | 0 | 1 | 1
|  | okno:(2,36*1,36) |  | 3.2096 | [7 empty] | okno:(2,36*1,36)
13 | 622300131 | Vyrovnání podkladu tmelem tl. do 5 mm vč. dodávky tmelu pod keramický obklad | m2 | 20.725 |  | 0 | 0.008 | 0.1658 | 0 | 0 |  |  | 2 | 1 | 1 | 1 | 1 | 0 | 0 | 0 | 0 | 0 | 1 | 1
|  | pro napojení S/T vody:0,85*0,4 |  | 0.34 | [7 empty] | pro napojení S/T vody:0,85*0,4
|  | obvod v. 200 cm:2*(1,89+2,8)*2,0 |  | 18.76 | [7 empty] | obvod v. 200 cm:2*(1,89+2,8)*2,0
|  | ostění v 125 cm:2*0,65*1,25 |  | 1.625 | [7 empty] | ostění v 125 cm:2*0,65*1,25
14 | 629995101 | Očištění vně povrch omytí tlak voda | m2 | 1.216 |  | 0 | 0 | 0 | 0 | 0 |  |  | 2 | 1 | 0 | 0 | 1 | 0 | 0 | 0 | 0 | 0 | 1 | 0
|  | okno:(2*2,36+1,36)*0,2 |  | 1.216 | [7 empty] | okno:(2*2,36+1,36)*0,2
15 | 620471831 | Penetrační nátěr před aplikací úpravy povrchů | m2 | 1.216 |  | 0 | 0.00032 | 0.00038912 | 0 | 0 |  |  | 2 | 1 | 1 | 1 | 1 | 0 | 0 | 0 | 0 | 0 | 1 | 1
|  | okno:(2*2,36+1,36)*0,2 |  | 1.216 | [7 empty] | okno:(2*2,36+1,36)*0,2
16 | 622481118 | Potažení vně stěn sklovl+tmel (vodrovné i svislé plochy) | m2 | 1.216 |  | 0 | 0.00469 | 0.005703 | 0 | 0 |  |  | 2 | 1 | 1 | 1 | 1 | 0 | 0 | 0 | 0 | 0 | 1 | 1
|  | okno:(2*2,36+1,36)*0,2 |  | 1.216 | [7 empty] | okno:(2*2,36+1,36)*0,2
17 | 622531011 | Omítka tenkovrstvá silikonová vnějších ploch probarvená, vč.penetrace, stěn - zrnitost 1,5 | m2 | 1.216 |  | 0 | 0.00268 | 0.0032589 | 0 | 0 |  |  | 2 | 1 | 1 | 1 | 1 | 0 | 0 | 0 | 0 | 0 | 1 | 1
|  | okno:(2*2,36+1,36)*0,2 |  | 1.216 | [7 empty] | okno:(2*2,36+1,36)*0,2
18 | 622754111 | KZS APU lišta začišťovací s tkaninou u oken, dveří výloh vč. dodávky lišty | m | 6.08 |  | 0 | 0.0003 | 0.001824 | 0 | 0 |  |  | 2 | 1 | 1 | 1 | 1 | 0 | 0 | 0 | 0 | 0 | 1 | 1
|  | V položce není zahrnutý prořez materiálu, zhotovitel je povinen prořez zohlednit do jednotkové ceny. | [8 empty] | V položce není zahrnutý prořez materiálu, zhotovitel je povinen prořez zohlednit do jednotkové ceny. |  | 3
|  | okno:(2*2,36+1,36) |  | 6.08 | [7 empty] | okno:(2*2,36+1,36)
| Celkem za | 62 Úpravy povrchů vnější |  |  |  | 0 |  | 0.1771 |  | 0 |  |  | 4 |  |  |  |  | 0 | 0 | 0 | 0 | 0
Díl: | 63 | Podlahy a podlahové konstrukce | [10 empty] | 1
19 | 633811111 | Broušení podlah beton -2mm | m2 | 5.292 |  | 0 | 0 | 0 | 0 | 0 |  |  | 2 | 1 | 1 | 1 | 1 | 0 | 0 | 0 | 0 | 0 | 1 | 1
|  | po odstranění stávaj. dlažby:1,89*2,8 |  | 5.292 | [7 empty] | po odstranění stávaj. dlažby:1,89*2,8
20 | 633811119 | Přípl broušení bet podlah ZKD 1mm | m2 | 5.292 |  | 0 | 0 | 0 | 0 | 0 |  |  | 2 | 1 | 1 | 1 | 1 | 0 | 0 | 0 | 0 | 0 | 1 | 1
|  | po odstranění stávaj. dlažby:1,89*2,8 |  | 5.292 | [7 empty] | po odstranění stávaj. dlažby:1,89*2,8
| Celkem za | 63 Podlahy a podlahové konstrukce |  |  |  | 0 |  | 0 |  | 0 |  |  | 4 |  |  |  |  | 0 | 0 | 0 | 0 | 0
Díl: | 64 | Výplně otvorů | [10 empty] | 1
21 | 642942111 | Osazení zárubní dveřních ocelových, pl. do 2,5 m2 | kus | 1 |  | 0 | 0.01891 | 0.01891 | 0 | 0 |  |  | 2 | 1 | 1 | 1 | 1 | 0 | 0 | 0 | 0 | 0 | 1 | 1
|  | 1 |  | 1 | [7 empty] | 1
22 | 553310732 | Zárubeň ocelová 100, 800x1970 L, P pro pol. č. 642942111 | kus | 1 |  | 0 | 0.0184 | 0.0184 |  | 0 |  |  | 2 | 3 | 1 | 553310732 | 1 | 0 | 0 | 0 | 0 | 0 | 3 | 1
|  | Univerzální zárubeň je určena jak pro přímé zazdívání do blokového zdiva systémů , tak do klasického zdiva. Zdicí kotvy se dodávají podle druhu zdiva, do kerého je zárubeň určena. Podlahové zapuštění je standardně 30mm. Součástí dodávky je TPE-těsnění a dva nebo tři dveřní závěsy V-8100 (dle typu zárubně). | [8 empty] | Univerzální zárubeň je určena jak pro přímé zazdívání do blokového zdiva systémů , tak do klasického zdiva. Zdicí kotvy se dodávají podle druhu zdiva, do kerého je zárubeň určena. Podlahové zapuštění je standardně 30mm. Součástí dodávky je TPE-těsnění a dva nebo tři dveřní závěsy V-8100 (dle typu zárubně). |  | 3
3
|  | Ocelová zárubeň vyrobená z žárově pozinkovaného plechu síly 1,5 mm (vyrobený dle EN 10143 / DIN EN 10142). Zárubeň s polodrážkou pro TPE – těsnění a třemi závěsovými kapsami V 8100. Otvory pro střelku a západku vyrobeny dle ČSN 74 6501 s přivařenými krytkami. Na zárubni je vylisována nivelizační značka (ve výšce 1.000 mm od čisté podlahy) a značka podlahového zapuštění ve výšce 30 mm od spodku zárubně. | [8 empty] | Ocelová zárubeň yrobená z žárově pozinkovaného plechu síly 1,5 mm (vyrobený dle EN 10143 / DIN EN 10142). Zárubeň s polodrážkou pro TPE – těsnění a třemi závěsovými kapsami V 8100. Otvory pro střelku a západku vyrobeny dle ČSN 74 6501 s přivařenými krytkami. Na zárubni je vylisována nivelizační značka (ve výšce 1.000 mm od čisté podlahy) a značka podlahového zapuštění ve výšce 30 mm od spodku zárubně. |  | 3
|  | 1 |  | 1 | [7 empty] | 1
23 | 642944121 | Osazení ocelových zárubní dodatečně do 2,5 m2. | kus | 1 |  | 0 | 0.05256 | 0.05256 | 0 | 0 |  |  | 2 | 1 | 1 | 1 | 1 | 0 | 0 | 0 | 0 | 0 | 1 | 1
|  | 1 |  | 1 | [7 empty] | 1
24 | 553310322 | Zárubeň ocelová 100, 800x1970 L, P pro dodatečnou montáž, pro pol. č. 642944121 | kus | 1 |  | 0 | 0.0178 | 0.0178 |  | 0 |  |  | 2 | 3 | 1 | 553310322 | 1 | 0 | 0 | 0 | 0 | 0 | 3 | 1
|  | Zárubeň je určena pro dodatečnou montáž do hotových světlíků jak klasického zdiva, tak lehkých příček. Tři přivařené trapézové kotvy umožňují přišroubování zárubně k ostění světlíku. Standardní provedení se vyrábí bez podlahového zapuštění. Součástí dodávky je TPE-těsnění a dva nebo tři dveřní závěsy. | [8 empty] | Zárubeň je určena pro dodatečnou montáž do hotových světlíků jak klasického zdiva, tak lehkých příček. Tři přivařené trapézové kotvy umožňují přišroubování zárubně k ostění světlíku. Standardní provedení se vyrábí bez podlahového zapuštění. Součástí dodávky je TPE-těsnění a dva nebo tři dveřní závěsy. |  | 3
3
|  | Ocelová zárubeň vyrobená z žárově pozinkovaného plechu síly 1,5 mm (vyrobený dle EN 10143 / DIN EN 10142). Zárubeň s polodrážkou pro TPE – těsnění a třemi závěsovými kapsami V 8100. Otvory pro střelku a západku vyrobeny dle ČSN 74 6501 s přivařenými krytkami. Na zárubni je vylisována nivelizační značka (ve výšce 1.000 mm od čisté podlahy). | [8 empty] | Ocelová zárubeň vyrobená z žárově pozinkovaného plechu síly 1,5 mm (vyrobený dle EN 10143 / DIN EN 10142). Zárubeň s polodrážkou pro TPE – těsnění a třemi závěsovými kapsami V 8100. Otvory pro střelku a západku vyrobeny dle ČSN 74 6501 s přivařenými krytkami. Na zárubni je vylisována nivelizační značka (ve výšce 1.000 mm od čisté podlahy). |  | 3
|  | 1 |  | 1 | [7 empty] | 1
| Celkem za | 64 Výplně otvorů |  |  |  | 0 |  | 0.10767 |  | 0 |  |  | 4 |  |  |  |  | 0 | 0 | 0 | 0 | 0
Díl: | 94 | Lešení a stavební výtahy | [10 empty] | 1
25 | 941955002 | Lešení lehké pomocné, výška podlahy do 1,9 m | kpl | 1 |  | 0 | 0.158 | 0.158 | 0 | 0 |  |  | 2 | 1 | 1 | 1 | 1 | 0 | 0 | 0 | 0 | 0 | 1 | 1
|  | Lešení lehké pomocné, výška podlahy do 1,9 m pro veškeré pomocné práce | [8 empty] | Lešení lehké pomocné, výška podlahy do 1,9 m pro veškeré pomocné práce |  | 3
| Celkem za | 94 Lešení a stavební výtahy |  |  |  | 0 |  | 0.158 |  | 0 |  |  | 4 |  |  |  |  | 0 | 0 | 0 | 0 | 0
Díl: | 95 | Dokončovací konstrukce na pozemních stavbách | [10 empty] | 1
26 | 952901111 | Vyčištění budov o výšce podlaží do 4 m | kpl | 1 |  | 0 | 0.05 | 0.05 | 0 | 0 |  |  | 2 | 1 | 0 | 0 | 1 | 0 | 0 | 0 | 0 | 0 | 1 | 0
|  | Položka je určena pro vyčištění budov bytové nebo občanské výstavby - zametení a umytí podlah, dlažeb, obkladů, schodů v místnostech, chodbách a schodištích, vyčištění a umytí oken, dveří s rámy, zárubněmi, umytí a vyčistění jiných zasklených a natíraných ploch a zařizovacích předmětů před předáním do užívání. | [8 empty] | Položka je určena pro vyčištění budov bytové nebo občanské výstavby - zametení a umytí podlah, dlažeb, obkladů, schodů v místnostech, chodbách a schodištích, vyčištění a umytí oken, dveří s rámy, zárubněmi, umytí a vyčistění jiných zasklených a natíraných ploch a zařizovacích předmětů před předáním do užívání. |  | 3
|  | Položka je určena i pro vyčištění půdy a rovné střechy budov, pokud definitivní úprava umožňuje, aby se ploché střechy používalo jako terasy, nebo tehdy, když je nutno čistit konstrukce na těchto střechách (světlíky apod.). Do výměry se započítávají jednou třetinou plochy. | [8 empty] | Položka je určena i pro vyčištění půdy a rovné střechy budov, pokud definitivní úprava umožňuje, aby se ploché střechy používalo jako terasy, nebo tehdy, když je nutno čistit konstrukce na těchto střechách (světlíky apod.). Do výměry se započítávají jednou třetinou plochy. |  | 3
|  | Množství měrných jednotek se určuje v m2 půdorysné plochy každého podlaží, dané vnějším obrysem budovy. Plochy balkonů se přičítají. | [8 empty] | Množství měrných jednotek se určuje v m2 půdorysné plochy každého podlaží, dané vnějším obrysem budovy. Plochy balkonů se přičítají. |  | 3
|  | Položka je určena za předkolaudační úklid. | [8 empty] | Položka je určena za předkolaudační úklid. |  | 3
3
| Celkem za | 95 Dokončovací konstrukce na pozemních stavbách |  |  |  | 0 |  | 0.05 |  | 0 |  |  | 4 |  |  |  |  | 0 | 0 | 0 | 0 | 0
Díl: | 96 | Bourání konstrukcí | [10 empty] | 1
27 | 962031132 | Bourání příček cihelných tl. 10 cm | m2 | 5.37 |  | 0 | 0.00067 | 0.0035979 | -0.131 | -0.70347 |  |  | 2 | 1 | 1 | 1 | 1 | 0 | 0 | 0 | 0 | 0 | 1 | 1
|  | (0,89+1,59+1,0)*2,25-(0,6*2,05)*2 |  | 5.37 | [7 empty] | (0,89+1,59+1,0)*2,25-(0,6*2,05)*2
28 | 968061112 | Vyvěšení okenních křídel pl. do 1,5 m2 | kus | 1 |  | 0 | 0 | 0 | 0 | 0 |  |  | 2 | 1 | 0 | 0 | 1 | 0 | 0 | 0 | 0 | 0 | 1 | 0
|  | 1 |  | 1 | [7 empty] | 1
29 | 968061113 | Vyvěšení okenních křídel pl. nad 1,5 m2 | kus | 1 |  | 0 | 0 | 0 | 0 | 0 |  |  | 2 | 1 | 1 | 1 | 1 | 0 | 0 | 0 | 0 | 0 | 1 | 1
|  | 1 |  | 1 | [7 empty] | 1
30 | 968062246 | Vybourání rámů oken jednoduch. pl. 4 m2 | m2 | 3.2096 |  | 0 | 0.00092 | 0.0029528 | -0.027 | -0.086659 |  |  | 2 | 1 | 1 | 1 | 1 | 0 | 0 | 0 | 0 | 0 | 1 | 1
|  | 1,36*2,36 |  | 3.2096 | [7 empty] | 1,36*2,36
31 | 968061125 | Vyvěšení dřevěných dveřních křídel pl. do 2 m2 | kus | 3 |  | 0 | 0 | 0 | 0 | 0 |  |  | 2 | 1 | 1 | 1 | 1 | 0 | 0 | 0 | 0 | 0 | 1 | 1
|  | 3 |  | 3 | [7 empty] | 3
32 | 968072455 | Vybourání kovových dveřních zárubní pl. do 2 m2 | m2 | 4.1 |  | 0 | 0.00117 | 0.004797 | -0.076 | -0.3116 |  |  | 2 | 1 | 1 | 1 | 1 | 0 | 0 | 0 | 0 | 0 | 1 | 1
|  | 0,8*2,05 |  | 1.64 | [7 empty] | 0,8*2,05
|  | 2*0,6*2,05 |  | 2.46 | [7 empty] | 2*0,6*2,05
33 | 965081713 | Bourání dlaždic keramických tl. 1 cm, nad 1 m2 | m2 | 5.413 |  | 0 | 0 | 0 | -0.02 | -0.10826 |  |  | 2 | 1 | 1 | 1 | 1 | 0 | 0 | 0 | 0 | 0 | 1 | 1
|  | podlaha WC kabinky:1,89*2,8 |  | 5.292 | [7 empty] | podlaha WC kabinky:1,89*2,8
|  | založ. příčky:1,21*0,1 |  | 0.121 | [7 empty] | založ. příčky:1,21*0,1
| Celkem za | 96 Bourání konstrukcí |  |  |  | 0 |  | 0.011348 |  | -1.21 |  |  | 4 |  |  |  |  | 0 | 0 | 0 | 0 | 0
Díl: | 97 | Prorážení otvorů | [10 empty] | 1
34 | 974031121 | Vysekání rýh ve zdi cihelné 3 x 3 cm | m | 25 |  | 0 | 0.00049 | 0.01225 | -0.002 | -0.05 |  |  | 2 | 1 | 1 | 1 | 1 | 0 | 0 | 0 | 0 | 0 | 1 | 1
|  | rozvody NN:25,0 |  | 25 | [7 empty] | rozvody NN:25,0
35 | 974031143 | Vysekání rýh ve zdi cihelné 7 x 10 cm | m | 11 |  | 0 | 0.00049 | 0.00539 | -0.013 | -0.143 |  |  | 2 | 1 | 1 | 1 | 1 | 0 | 0 | 0 | 0 | 0 | 1 | 1
|  | rozvody S/T vody:11,0 |  | 11 | [7 empty] | rozvody S/T vody:11,0
36 | 974031142 | Vysekání rýh ve zdi cihelné 7 x 7 cm | m | 5 |  | 0 | 0.00049 | 0.00245 | -0.009 | -0.045 |  |  | 2 | 1 | 1 | 1 | 1 | 0 | 0 | 0 | 0 | 0 | 1 | 1
|  | rozvody kanalizace:5,0 |  | 5 | [7 empty] | rozvody kanalizace:5,0
37 | 978059511 | Odsekání vnitřních obkladů stěn do 1 m2 | m2 | 0.34 |  | 0 | 0 | 0 | -0.068 | -0.02312 |  |  | 2 | 1 | 1 | 1 | 1 | 0 | 0 | 0 | 0 | 0 | 1 | 1
|  | pro napojení S/T vody:0,85*0,4 |  | 0.34 | [7 empty] | pro napojení S/T vody:0,85*0,4
38 | 978059531 | Odsekání vnitřních obkladů stěn nad 2 m2 | m2 | 15.435 |  | 0 | 0 | 0 | -0.068 | -1.0496 |  |  | 2 | 1 | 1 | 1 | 1 | 0 | 0 | 0 | 0 | 0 | 1 | 1
|  | příčky v. 150 cm:((0,89+1,59+1,0)-(0,6*2))*1,5 |  | 3.42 | [7 empty] | příčky v. 150 cm:((0,89+1,59+1,0)-(0,6*2))*1,5
|  | obvod v. 150 cm:(1,89+2,8+2,8)*1,5 |  | 11.235 | [7 empty] | obvod v. 150 cm:(1,89+2,8+2,8)*1,5
|  | ostění v 60 cm:2*0,65*0,6 |  | 0.78 | [7 empty] | ostění v 60 cm:2*0,65*0,6
39 | 971033231 | Vybourání otv. zeď cihel. 0,0225 m2, tl. 15cm, MVC | kus | 2 |  | 0 | 0 | 0 | -0.004 | -0.008 |  |  | 2 | 1 | 1 | 1 | 1 | 0 | 0 | 0 | 0 | 0 | 1 | 1
|  | 2 |  | 2 | [7 empty] | 2
40 | 973031812 | Vysekání kapes pro zavázání polopříček tl. 10 cm | m | 4.5 |  | 0 | 0 | 0 | -0.007 | -0.0315 |  |  | 2 | 1 | 1 | 1 | 1 | 0 | 0 | 0 | 0 | 0 | 1 | 1
|  | 2*2,25 |  | 4.5 | [7 empty] | 2*2,25
| Celkem za | 97 Prorážení otvorů |  |  |  | 0 |  | 0.02009 |  | -1.3502 |  |  | 4 |  |  |  |  | 0 | 0 | 0 | 0 | 0
Díl: | 99 | Staveništní přesun hmot | [10 empty] | 1
41 | 998011002 | Přesun hmot pro budovy zděné výšky do 12 m | t | 1.3327 |  | 0 | 0 | 0 |  | 0 |  |  | 2 | 7 | 1 | 2 | 1 | 0 | 0 | 0 | 0 | 0 | 7 | 1
| Celkem za | 99 Staveništní přesun hmot |  |  |  | 0 |  | 0 |  | 0 |  |  | 4 |  |  |  |  | 0 | 0 | 0 | 0 | 0
Díl: | 721 | Vnitřní kanalizace | [10 empty] | 1
42 | 721174042 | Kanal potrubí PP připoj HT DN 40 vč. všech tvarovek | m | 5 |  | 0 | 0.00029 | 0.00145 | 0 | 0 |  |  | 2 | 1 | 7 | 7 | 2 | 0 | 0 | 0 | 0 | 0 | 1 | 7
|  | rozvody kanalizace:5,0 |  | 5 | [7 empty] | rozvody kanalizace:5,0
43 | 721174045 | Kanal potrubí PP připoj HT DN 100 vč. všech tvarovek | m | 1 |  | 0 | 0.00114 | 0.00114 | 0 | 0 |  |  | 2 | 1 | 7 | 7 | 2 | 0 | 0 | 0 | 0 | 0 | 1 | 7
|  | 1,0 |  | 1 | [7 empty] | 1,0
44 | 721170909 | Oprava potrubí PVC odpadní, vsazení odbočky DN 110 | kus | 1 |  | 0 | 0.00074 | 0.00074 | 0 | 0 |  |  | 2 | 1 | 7 | 7 | 2 | 0 | 0 | 0 | 0 | 0 | 1 | 7
|  | 1 |  | 1 | [7 empty] | 1
45 | 721170902 | Oprava potrubí PVC odpadní, vsazení odbočky DN 40 | kus | 1 |  | 0 | 0.00012 | 0.00012 | 0 | 0 |  |  | 2 | 1 | 7 | 7 | 2 | 0 | 0 | 0 | 0 | 0 | 1 | 7
46 | 721290111 | Zkouška těsnosti kanalizace | kpl | 1 |  | 0 | 0 | 0 | 0 | 0 |  |  | 2 | 1 | 7 | 7 | 2 | 0 | 0 | 0 | 0 | 0 | 1 | 7
47 | 998721202 | Přesun hmot pro vnitřní kanalizaci, výšky do 12 m | % | 0 |  | 0 | 0 | 0 |  | 0 |  |  | 2 | 7 | 1002 | 5 | 2 | 0 | 0 | 0 | 0 | 0 | 7 | 1002
| Celkem za | 721 Vnitřní kanalizace |  |  |  | 0 |  | 0.00345 |  | 0 |  |  | 4 |  |  |  |  | 0 | 0 | 0 | 0 | 0
Díl: | 722 | Vnitřní vodovod | [10 empty] | 1
48 | 722172310 | Potrubí z PPR Instaplast, studená, D 16/2,2 mm vč. všech tvarovek a nástěnek | m | 1 |  | 0 | 0.00392 | 0.00392 | 0 | 0 |  |  | 2 | 1 | 0 | 0 | 2 | 0 | 0 | 0 | 0 | 0 | 1 | 0
|  | rozvody S vody WC:1,0 |  | 1 | [7 empty] | rozvody S vody WC:1,0
49 | 722172311 | Potrubí z PPR Instaplast, studená, D 20/2,8 mm vč. všech tvarovek a nástěnek | m | 22 |  | 0 | 0.00398 | 0.08756 | 0 | 0 |  |  | 2 | 1 | 7 | 7 | 2 | 0 | 0 | 0 | 0 | 0 | 1 | 7
|  | rozvody S/T vody umyvadlo:2*11,0 |  | 22 | [7 empty] | rozvody S/T vody umyvadlo:2*11,0
50 | 722181211 | Izolace návleková tl. stěny 6 mm vnitřní průměr 18 mm | m | 1 |  | 0 | 1e-05 | 1e-05 | 0 | 0 |  |  | 2 | 1 | 7 | 7 | 2 | 0 | 0 | 0 | 0 | 0 | 1 | 7
|  | rozvody S vody WC:1,0 |  | 1 | [7 empty] | rozvody S vody WC:1,0
51 | 722181211 | Izolace návleková tl. stěny 6 mm vnitřní průměr 22 mm | m | 11 |  | 0 | 2e-05 | 0.00022 | 0 | 0 |  |  | 2 | 1 | 7 | 7 | 2 | 0 | 0 | 0 | 0 | 0 | 1 | 7
|  | rozvody S vody umyvadlo:11,0 |  | 11 | [7 empty] | rozvody S vody umyvadlo:11,0
52 | 722181212 | Izolace návleková tl. stěny 9 mm vnitřní průměr 22 mm | m | 11 |  | 0 | 3e-05 | 0.00033 | 0 | 0 |  |  | 2 | 1 | 7 | 7 | 2 | 0 | 0 | 0 | 0 | 0 | 1 | 7
|  | rozvody T vody umyvadlo:11,0 |  | 11 | [7 empty] | rozvody T vody umyvadlo:11,0
53 | 722280106 | Tlaková zkouška vodovodního potrubí DN 32 | kpl | 1 |  | 0 | 0 | 0 | 0 | 0 |  |  | 2 | 1 | 7 | 7 | 2 | 0 | 0 | 0 | 0 | 0 | 1 | 7
54 | 722290234 | Proplach a dezinfekce vodovod.potrubí | kpl | 1 |  | 0 | 1e-05 | 1e-05 | 0 | 0 |  |  | 2 | 1 | 7 | 7 | 2 | 0 | 0 | 0 | 0 | 0 | 1 | 7
55 | 998722202 | Přesun hmot pro vnitřní vodovod, výšky do 12 m | % | 0 |  | 0 | 0 | 0 |  | 0 |  |  | 2 | 7 | 1002 | 5 | 2 | 0 | 0 | 0 | 0 | 0 | 7 | 1002
| Celkem za | 722 Vnitřní vodovod |  |  |  | 0 |  | 0.09205 |  | 0 |  |  | 4 |  |  |  |  | 0 | 0 | 0 | 0 | 0
Díl: | 725 | Zařizovací předměty | [10 empty] | 1
56 | 725299101 | Montáž koupelnových doplňků - mýdelníků, držáků ap | soubor | 6 |  | 0 | 3e-05 | 0.00018 | 0 | 0 |  |  | 2 | 1 | 7 | 7 | 2 | 0 | 0 | 0 | 0 | 0 | 1 | 7
57 | 55149010 | ZÁSOBNÍK NA PAPÍROVÉ UBROUSKY, plast bílí skládaný papír, s uzamykatelným krytem, dle PD | kus | 1 |  | 0 | 0.002 | 0.002 |  | 0 |  |  | 2 | 3 | 7 | 55149010 | 2 | 0 | 0 | 0 | 0 | 0 | 3 | 7
58 | 55149020 | DÁVKOVAČ MÝDLA, obsah 1 l, uzamykatelný, plast bílí, dle PD | kus | 1 |  | 0 | 0.0012 | 0.0012 |  | 0 |  |  | 2 | 3 | 7 | 55149020 | 2 | 0 | 0 | 0 | 0 | 0 | 3 | 7
59 | 55149035 | ODPADKOVÝ KOŠ o objemu 3 l, připevnění na zeď nerez, dle PD | kus | 1 |  | 0 | 0.0012 | 0.0012 |  | 0 |  |  | 2 | 3 | 7 | 55149035 | 2 | 0 | 0 | 0 | 0 | 0 | 3 | 7
60 | 63465120 | ZRCADLO: WC předsíňky v hliníkovém rámu š. 600mm, v. 1100mm, dle PD | ks | 1 |  | 0 | 0.0065 | 0.0065 |  | 0 |  |  | 2 | 3 | 7 | 63465120 | 2 | 0 | 0 | 0 | 0 | 0 | 3 | 7
61 | 55440112 | MADLO TOALETNÍ 834mm, sklopné, pro WC dle PD | kus | 1 |  | 0 | 0.0023 | 0.0023 |  | 0 |  |  | 2 | 3 | 0 | 55440112 | 2 | 0 | 0 | 0 | 0 | 0 | 3 | 0
62 | 55440004 | MADLO UNIVERZÁLNÍ 600mm, vodorovné pevné dle PD | kus | 1 |  | 0 | 0.0013 | 0.0013 |  | 0 |  |  | 2 | 3 | 7 | 55440004 | 2 | 0 | 0 | 0 | 0 | 0 | 3 | 7
63 | 725110814 | Demontáž klozetů kombinovaných | soubor | 2 |  | 0 | 0 | 0 | -0.0342 | -0.0684 |  |  | 2 | 1 | 7 | 7 | 2 | 0 | 0 | 0 | 0 | 0 | 1 | 7
64 | 725210821 | Demontáž umyvadel bez výtokových armatur | soubor | 1 |  | 0 | 0 | 0 | -0.01946 | -0.01946 |  |  | 2 | 1 | 7 | 7 | 2 | 0 | 0 | 0 | 0 | 0 | 1 | 7
65 | 725820801 | Demontáž baterie nástěnné do G 3/4 vč. zaslepení | soubor | 1 |  | 0 | 0 | 0 | -0.00156 | -0.00156 |  |  | 2 | 1 | 7 | 7 | 2 | 0 | 0 | 0 | 0 | 0 | 1 | 7
66 | 725810811 | Demontáž ventilu výtokového nástěnného vč. zaslepení | kus | 2 |  | 0 | 0 | 0 | -0.00049 | -0.00098 |  |  | 2 | 1 | 7 | 7 | 2 | 0 | 0 | 0 | 0 | 0 | 1 | 7
67 | 725860812 | Demontáž uzávěrek zápachových umyvadel vč. zaslepení | kus | 1 |  | 0 | 0 | 0 | -0.00122 | -0.00122 |  |  | 2 | 1 | 7 | 7 | 2 | 0 | 0 | 0 | 0 | 0 | 1 | 7
68 | 725017331 | D+M umývátko na šrouby 45 x 36 cm, bílé | soubor | 1 |  | 0 | 0.009 | 0.009 | 0 | 0 |  |  | 2 | 1 | 7 | 7 | 2 | 0 | 0 | 0 | 0 | 0 | 1 | 7
69 | 725869101 | Montáž uzávěrek zápach.umyvadlových do D 40 | kus | 1 |  | 0 | 0.0001 | 0.0001 | 0 | 0 |  |  | 2 | 1 | 7 | 7 | 2 | 0 | 0 | 0 | 0 | 0 | 1 | 7
70 | 55161313 | Uzávěrka zápachová umyvadlová 40, nízká dle PD, k pol. č. 725869101 | kus | 1 |  | 0 | 0.00032 | 0.00032 |  | 0 |  |  | 2 | 3 | 7 | 55161313 | 2 | 0 | 0 | 0 | 0 | 0 | 3 | 7
71 | 725823111 | D+M baterie umyvadlová stoján. ruční, dle PD s prodlouženým ramínkem | kus | 1 |  | 0 | 0.00085 | 0.00085 | 0 | 0 |  |  | 2 | 1 | 7 | 7 | 2 | 0 | 0 | 0 | 0 | 0 | 1 | 7
72 | 725819401 | Montáž ventilu rohového s trubičkou G 1/2 | soubor | 1 |  | 0 | 8e-05 | 8e-05 | 0 | 0 |  |  | 2 | 1 | 0 | 0 | 2 | 0 | 0 | 0 | 0 | 0 | 1 | 0
73 | 55113404.A | Kohout kulový rohový k pol. č. 725819401 | kus | 1 |  | 0 | 0.00027 | 0.00027 |  | 0 |  |  | 2 | 3 | 7 | 55113404.A | 2 | 0 | 0 | 0 | 0 | 0 | 3 | 7
74 | 726211331 | D+M spec. podomítkový modul určený pro WC imobil. dle PD | soubor | 1 |  | 0 | 0.0145 | 0.0145 | 0 | 0 |  |  | 2 | 1 | 0 | 0 | 2 | 0 | 0 | 0 | 0 | 0 | 1 | 0
|  | pro montáž do SDK | [8 empty] | pro montáž do SDK |  | 3
|  | s přípravu upevnění madel | [8 empty] | s přípravu upevnění madel |  | 3
|  | s integrovaným rohovým ventilem | [8 empty] | s integrovaným rohovým ventilem |  | 3
|  | oddálené tlačítko ovládání (pneumatické) | [8 empty] | oddálené tlačítko ovládání (pneumatické) |  | 3
75 | 725014141 | D+M kozet závěsný 70x36 cm + sedátko, bílý dle PD | soubor | 1 |  | 0 | 0.01889 | 0.01889 | 0 | 0 |  |  | 2 | 1 | 7 | 7 | 2 | 0 | 0 | 0 | 0 | 0 | 1 | 7
76 | 998725202 | Přesun hmot pro zařizovací předměty, výšky do 12 m | % | 0 |  | 0 | 0 | 0 |  | 0 |  |  | 2 | 7 | 1002 | 5 | 2 | 0 | 0 | 0 | 0 | 0 | 7 | 1002
| Celkem za | 725 Zařizovací předměty |  |  |  | 0 |  | 0.05869 |  | -0.09162 |  |  | 4 |  |  |  |  | 0 | 0 | 0 | 0 | 0
Díl: | 730 | Ústřední vytápění | [10 empty] | 1
77 | 735494811 | Vypuštění vody z otopných těles | m2 | 0.48 |  | 0 | 0 | 0 | 0 | 0 |  |  | 2 | 1 | 7 | 7 | 2 | 0 | 0 | 0 | 0 | 0 | 1 | 7
|  | 0,6*0,8 |  | 0.48 | [7 empty] | 0,6*0,8
78 | 735111810 | Demontáž těles otopných litinových článkových | m2 | 0.48 |  | 0 | 0 | 0 | -0.0238 | -0.011424 |  |  | 2 | 1 | 0 | 0 | 2 | 0 | 0 | 0 | 0 | 0 | 1 | 0
|  | 0,6*0,8 |  | 0.48 | [7 empty] | 0,6*0,8
79 | 733190217 | Tlaková zkouškasystému ÚT | kpl | 1 |  | 0 | 0 | 0 | 0 | 0 |  |  | 2 | 1 | 7 | 7 | 2 | 0 | 0 | 0 | 0 | 0 | 1 | 7
80 | 735156446 | D+M otop. tělesa panel. 20 554/ 1000, vč. konzol ventilu s termohlavicí a uzav. šroubením | kus | 1 |  | 0 | 0.02147 | 0.02147 | 0 | 0 |  |  | 2 | 1 | 7 | 7 | 2 | 0 | 0 | 0 | 0 | 0 | 1 | 7
81 | 998735202 | Přesun hmot pro otopná tělesa, výšky do 12 m | % | 0 |  | 0 | 0 | 0 |  | 0 |  |  | 2 | 7 | 1002 | 5 | 2 | 0 | 0 | 0 | 0 | 0 | 7 | 1002
| Celkem za | 730 Ústřední vytápění |  |  |  | 0 |  | 0.02147 |  | -0.011424 |  |  | 4 |  |  |  |  | 0 | 0 | 0 | 0 | 0
Díl: | 7631 | Konstrukce sádrokartonové | [10 empty] | 1
82 | 347016131 | Předstěna SDK,tl.65mm, ocel. kce R-CW a R-UW 1x12,5mm impregnovné | m2 | 3.024 |  | 0 | 0.01251 | 0.03783 | 0 | 0 |  |  | 2 | 1 | 0 | 0 | 2 | 0 | 0 | 0 | 0 | 0 | 1 | 0
|  | Předsazené stěny, spřažené nebo volně stojící, systém OK11 (W625/W623), samostatná ocelová konstrukce z profilů R-CW 50/1 a R-UW 50/1, 1x opláštěná, tl. 65 mm, bez minerální izolace, desky vysokopevnostní tl. 12,5 mm impregnovné | [8 empty] | Předsazené stěny, spřažené nebo volně stojící, systém OK11 (W625/W623), samostatná ocelová konstrukce z profilů R-CW 50/1 a R-UW 50/1, 1x opláštěná, tl. 65 mm, bez minerální izolace, desky vysokopevnostní tl. 12,5 mm impregnovné |  | 3
|  | 1,89*(1,4+0,2) |  | 3.024 | [7 empty] | 1,89*(1,4+0,2)
83 | 998763201 | Přesun hmot pro SDK, výšky do 12 m | % | 0 |  | 0 | 0 | 0 |  | 0 |  |  | 2 | 7 | 1002 | 5 | 2 | 0 | 0 | 0 | 0 | 0 | 7 | 1002
| Celkem za | 7631 Konstrukce sádrokartonové |  |  |  | 0 |  | 0.03783 |  | 0 |  |  | 4 |  |  |  |  | 0 | 0 | 0 | 0 | 0
Díl: | 764 | Konstrukce klempířské | [10 empty] | 1
84 | 764410850 | Demontáž oplechování parapetů,rš od 100 do 330 mm | m | 1.36 |  | 0 | 0 | 0 | -0.00135 | -0.001836 |  |  | 2 | 1 | 7 | 7 | 2 | 0 | 0 | 0 | 0 | 0 | 1 | 7
3
|  | 1,36 |  | 1.36 | [7 empty] | 1,36
85 | 764908307 | D+M oplechování parapetů, rš330mm, lepený bitumen. plech s povrchovou úpr. PE (polyester), tl.0,6mm | m | 1.36 |  | 0 | 0.00274 | 0.0037264 | 0 | 0 |  |  | 2 | 1 | 0 | 0 | 2 | 0 | 0 | 0 | 0 | 0 | 1 | 0
|  | 1,36 |  | 1.36 | [7 empty] | 1,36
86 | 998764202 | Přesun hmot pro klempířské konstr., výšky do 12 m | % | 0 |  | 0 | 0 | 0 |  | 0 |  |  | 2 | 7 | 1002 | 5 | 2 | 0 | 0 | 0 | 0 | 0 | 7 | 1002
| Celkem za | 764 Konstrukce klempířské |  |  |  | 0 |  | 0.0037264 |  | -0.001836 |  |  | 4 |  |  |  |  | 0 | 0 | 0 | 0 | 0
Díl: | 766 | Konstrukce truhlářské | [10 empty] | 1
87 | 766662811 | Demontáž prahů dveří 1křídlových | kus | 2 |  | 0 | 0 | 0 | -0.0018 | -0.0036 |  |  | 2 | 1 | 7 | 7 | 2 | 0 | 0 | 0 | 0 | 0 | 1 | 7
88 | 766661112 | Montáž dveří do zárubně,otevíravých 1kř.do 0,8 m | kus | 2 |  | 0 | 0 | 0 | 0 | 0 |  |  | 2 | 1 | 7 | 7 | 2 | 0 | 0 | 0 | 0 | 0 | 1 | 7
89 | 61160188 | Dveře vnitřní hladké plné CPL 1 kříd. 80x197, vč. kování a štítků, pro pol. č. 766661112 | kus | 2 |  | 0 | 0.016 | 0.032 |  | 0 |  |  | 2 | 3 | 1 | 61160188 | 2 | 0 | 0 | 0 | 0 | 0 | 3 | 1
90 | 766629303 | Montáž oken plastových plochy do 4,50 m2 | kus | 1 |  | 0 | 0.00165 | 0.00165 | 0 | 0 |  |  | 2 | 1 | 7 | 7 | 2 | 0 | 0 | 0 | 0 | 0 | 1 | 7
91 | 766691510 | Montáž těsnění oken polyuretanovou páskou | m | 14.88 |  | 0 | 0.00038 | 0.0056544 | 0 | 0 |  |  | 2 | 1 | 7 | 7 | 2 | 0 | 0 | 0 | 0 | 0 | 1 | 7
|  | obvod okna:2*(2,36+1,36)*2 |  | 14.88 | [7 empty] | obvod okna:2*(2,36+1,36)*2
92 | 283552716 | Fólie okenní paroprop. EXT AB š=75mm, l=25m pro pol.č. 766691510 | m | 7.44 |  | 0 | 0 | 0 |  | 0 |  |  | 2 | 3 | 7 | 283552716 | 2 | 0 | 0 | 0 | 0 | 0 | 3 | 7
|  | V položce není zahrnutý prořez materiálu, zhotovitel je povinen prořez zohlednit do jednotkové ceny. | [8 empty] | V položce není zahrnutý prořez materiálu, zhotovitel je povinen prořez zohlednit do jednotkové ceny. |  | 3
|  | obvod okna:2*(2,36+1,36) |  | 7.44 | [7 empty] | obvod okna:2*(2,36+1,36)
93 | 28355276 | Fólie okenní parotěsná INT AB š=75mm, l=25m pro pol.č. 766691510 | m | 7.44 |  | 0 | 0 | 0 |  | 0 |  |  | 2 | 3 | 7 | 28355276 | 2 | 0 | 0 | 0 | 0 | 0 | 3 | 7
|  | V položce není zahrnutý prořez materiálu, zhotovitel je povinen prořez zohlednit do jednotkové ceny. | [8 empty] | V položce není zahrnutý prořez materiálu, zhotovitel je povinen prořez zohlednit do jednotkové ceny. |  | 3
|  | obvod okna:2*(2,36+1,36) |  | 7.44 | [7 empty] | obvod okna:2*(2,36+1,36)
94 | 61100002.A | Okno z vícekomorových PVC profilů, Uw=1,1 1360/2360 mm | m2 | 3.2096 |  | 0 | 0.014 | 0.044934 |  | 0 |  |  | 2 | 3 | 7 | 61100002.A | 2 | 0 | 0 | 0 | 0 | 0 | 3 | 7
|  | členění a vybavení dle PD "výplně otvorů" | [8 empty] | členění a vybavení dle PD "výplně otvorů" |  | 3
|  | okno:2,36*1,36 |  | 3.2096 | [7 empty] | okno:2,36*1,36
95 | 998766202 | Přesun hmot pro truhlářské konstr., výšky do 12 m | % | 0 |  | 0 | 0 | 0 |  | 0 |  |  | 2 | 7 | 1002 | 5 | 2 | 0 | 0 | 0 | 0 | 0 | 7 | 1002
| Celkem za | 766 Konstrukce truhlářské |  |  |  | 0 |  | 0.084239 |  | -0.0036 |  |  | 4 |  |  |  |  | 0 | 0 | 0 | 0 | 0
Díl: | 767 | Konstrukce zámečnické | [10 empty] | 1
96 | 767649194 | Montáž doplňků dveří, madla | kus | 3 |  | 0 | 2e-05 | 6e-05 | 0 | 0 |  |  | 2 | 1 | 7 | 7 | 2 | 0 | 0 | 0 | 0 | 0 | 1 | 7
97 | 55440400 | Madlo dveří nerez dl. 600 mm | kus | 3 |  | 0 | 0.0018 | 0.0054 |  | 0 |  |  | 2 | 3 | 7 | 55440400 | 2 | 0 | 0 | 0 | 0 | 0 | 3 | 7
98 | 998767202 | Přesun hmot pro zámečnické konstr., výšky do 12 m | % | 0 |  | 0 | 0 | 0 |  | 0 |  |  | 2 | 7 | 1002 | 5 | 2 | 0 | 0 | 0 | 0 | 0 | 7 | 1002
| Celkem za | 767 Konstrukce zámečnické |  |  |  | 0 |  | 0.00546 |  | 0 |  |  | 4 |  |  |  |  | 0 | 0 | 0 | 0 | 0
Díl: | 771 | Podlahy z dlaždic a obklady | [10 empty] | 1
99 | 771575107 | Montáž podlah keram.,režné hladké, tmel, 20x20 cm vč. dodávky spárovací hmoty | m2 | 5.004 |  | 0 | 0.00425 | 0.021267 | 0 | 0 |  |  | 2 | 1 | 0 | 0 | 2 | 0 | 0 | 0 | 0 | 0 | 1 | 0
|  | Položka obsahuje : | [8 empty] | Položka obsahuje : |  | 3
|  | - rozbalení balíků, třídění nebo rozpojení dlaždic nebo obkladaček dodávaných v blocích, | [8 empty] | - rozbalení balíků, třídění nebo rozpojení dlaždic nebo obkladaček dodávaných v blocích, |  | 3
|  | - příprava a nanesení tmele na plochu, | [8 empty] | - příprava a nanesení tmele na plochu, |  | 3
|  | - řezání dlaždic | [8 empty] | - řezání dlaždic |  | 3
|  | - kladení dlaždic nebo obkladaček, | [8 empty] | - kladení dlaždic nebo obkladaček, |  | 3
|  | - spárování, čištění, odstranění odpadu. | [8 empty] | - spárování, čištění, odstranění odpadu. |  | 3
|  | podlaha WC kabinky:1,89*2,6 |  | 4.914 | [7 empty] | podlaha WC kabinky:1,89*2,6
|  | dveře příčky:0,9*0,1 |  | 0.09 | [7 empty] | dveře příčky:0,9*0,1
100 | 597623122 | Dlaždice glazovaná hutná 19,7x19,7, dle PD pro pol. č. 771575107 | m2 | 5.004 |  | 0 | 0.0142 | 0.071057 |  | 0 |  |  | 2 | 3 | 7 | 597623122 | 2 | 0 | 0 | 0 | 0 | 0 | 3 | 7
|  | V položce není zahrnutý prořez materiálu, zhotovitel je povinen prořez zohlednit do jednotkové ceny. | [8 empty] | V položce není zahrnutý prořez materiálu, zhotovitel je povinen prořez zohlednit do jednotkové ceny. |  | 3
|  | podlaha WC kabinky:1,89*2,6 |  | 4.914 | [7 empty] | podlaha WC kabinky:1,89*2,6
|  | dveře příčky:0,9*0,1 |  | 0.09 | [7 empty] | dveře příčky:0,9*0,1
101 | 771101121 | Provedení penetrace podkladu | m2 | 5.004 |  | 0 | 0 | 0 | 0 | 0 |  |  | 2 | 1 | 0 | 0 | 2 | 0 | 0 | 0 | 0 | 0 | 1 | 0
|  | Položka obsahuje provedení penetračního nátěru pro zlepšení kontaktu s lepicím tmelem. | [8 empty] | Položka obsahuje provedení penetračního nátěru pro zlepšení kontaktu s lepicím tmelem. |  | 3
|  | Položka neobsahuje žádný materiál. | [8 empty] | Položka neobsahuje žádný materiál. |  | 3
|  | podlaha WC kabinky:1,89*2,6 |  | 4.914 | [7 empty] | podlaha WC kabinky:1,89*2,6
|  | dveře příčky:0,9*0,1 |  | 0.09 | [7 empty] | dveře příčky:0,9*0,1
102 | 24592160 | Penetrace základová pro pol. č.771101121 | kg | 1.251 |  | 0 | 0.001 | 0.001251 |  | 0 |  |  | 2 | 3 | 7 | 24592160 | 2 | 0 | 0 | 0 | 0 | 0 | 3 | 7
|  | PGM - základový penetrační nátěr na stěny, stropy a podlahy. Pod nátěry, omítky, obklady a samonivelační hmoty. Vodou ředitelný, pro vnitřní i vnější použití, používá se pro sjednocení nasákavosti a jako zpevňující podkladový nátěr. | [8 empty] | PGM - základový penetrační nátěr na stěny, stropy a podlahy. Pod nátěry, omítky, obklady a samonivelační hmoty. Vodou ředitelný, pro vnitřní i vnější použití, používá se pro sjednocení nasákavosti a jako zpevňující podkladový nátěr. |  | 3
3
|  | Objemová hmotnost 1200 kg/m3 | [8 empty] | Objemová hmotnost 1200 kg/m3 |  | 3
|  | Spotřeba 0,17 - 0,25 kg/m2 | [8 empty] | Spotřeba 0,17 - 0,25 kg/m2 |  | 3
3
|  | Balení 20 kg | [8 empty] | Balení 20 kg |  | 3
|  | odhadovaná spotřeba 0,25 kg/m2:5,004*0,25 |  | 1.251 | [7 empty] | odhadovaná spotřeba 0,25 kg/m2:5,004*0,25
103 | 771101115 | Vyrovnání podkladů samonivel. hmotou tl. do 10 mm | m2 | 5.004 |  | 0 | 0 | 0 | 0 | 0 |  |  | 2 | 1 | 0 | 0 | 2 | 0 | 0 | 0 | 0 | 0 | 1 | 0
|  | Položka je určena pro vyrovnání podlahy před kladením dlaždic na maltu nebo na tmel. | [8 empty] | Položka je určena pro vyrovnání podlahy před kladením dlaždic na maltu nebo na tmel. |  | 3
|  | Položka obsahuje : | [8 empty] | Položka obsahuje : |  | 3
|  | - zametení podkladu, | [8 empty] | - zametení podkladu, |  | 3
|  | - rozmíchání suché směsi s vodou, | [8 empty] | - rozmíchání suché směsi s vodou, |  | 3
|  | - lití na podklad, popřípadě rozetření hladkou stěrkou. | [8 empty] | - lití na podklad, popřípadě rozetření hladkou stěrkou. |  | 3
|  | Položka neobsahuje žádný materiál. | [8 empty] | Položka neobsahuje žádný materiál. |  | 3
|  | podlaha WC kabinky:1,89*2,6 |  | 4.914 | [7 empty] | podlaha WC kabinky:1,89*2,6
|  | dveře příčky:0,9*0,1 |  | 0.09 | [7 empty] | dveře příčky:0,9*0,1
104 | 58581722 | samonivelační podlahová hmota pro pol. č. 771101115 | kg | 42.534 |  | 0 | 0.001 | 0.042534 |  | 0 |  |  | 2 | 3 | 7 | 58581722 | 2 | 0 | 0 | 0 | 0 | 0 | 3 | 7
|  | jednosložková suchá směs | [8 empty] | jednosložková suchá směs |  | 3
|  | samonivelační | [8 empty] | samonivelační |  | 3
|  | pochůznost po 4 hod. | [8 empty] | pochůznost po 4 hod. |  | 3
|  | tloušťky vrstev 5 - 30 mm | [8 empty] | tloušťky vrstev 5 - 30 mm |  | 3
|  | pevnost v tlaku 25 MPa | [8 empty] | pevnost v tlaku 25 MPa |  | 3
|  | vhodný pro podlahová vytápění | [8 empty] | vhodný pro podlahová vytápění |  | 3
|  | spotřeba 1,7 kg/m2/1 mm | [8 empty] | spotřeba 1,7 kg/m2/1 mm |  | 3
|  | odhadovaná spotřeba 1,7 kg/m2/1 mm (5mm):5,004*1,7*5 |  | 42.534 | [7 empty] | odhadovaná spotřeba 1,7 kg/m2/1 mm (5mm):5,004*1,7*5
105 | 771578011 | Spára podlaha - stěna, silikonem vč. dodávky TP tmelu | m | 11.43 |  | 0 | 4e-05 | 0.0004572 | 0 | 0 |  |  | 2 | 1 | 0 | 0 | 2 | 0 | 0 | 0 | 0 | 0 | 1 | 0
|  | vodorovné kouty:1,89*2+2,8*2+1,2+0,85 |  | 11.43 | [7 empty] | vodorovné kouty:1,89*2+2,8*2+1,2+0,85
106 | 58582139 | Lepící tmel flexibilní bal. 25kg | kg | 25.02 |  | 0 | 0.001 | 0.02502 |  | 0 |  |  | 2 | 3 | 7 | 58582139 | 2 | 0 | 0 | 0 | 0 | 0 | 3 | 7
|  | Balení 25 kg | [8 empty] | Balení 25 kg |  | 3
|  | Tmel na obklady a dlažby flexibilní - jednosložkový na bázi cementu - litý i flexibilní C2TE | [8 empty] | Tmel na obklady a dlažby flexibilní - jednosložkový na bázi cementu - litý i flexibilní C2TE |  | 3
3
|  | orientační spozřeba 2,4 - 5 kg/m2 dle obkladů (1,4 kg/m2 při tloušťce vrstvy 1 mm) | [8 empty] | orientační spozřeba 2,4 - 5 kg/m2 dle obkladů (1,4 kg/m2 při tloušťce vrstvy 1 mm) |  | 3
|  | orientační spotřeba 5 kg/m2:5,004*5 |  | 25.02 | [7 empty] | orientační spotřeba 5 kg/m2:5,004*5
107 | 771577114 | D+M lišta nerezová podlahová, různá výška dlaždic samolepicí nebo na hmoždinky, šířka do 40 mm | m | 2.4 |  | 0 | 0.00026 | 0.000624 | 0 | 0 |  |  | 2 | 1 | 7 | 7 | 2 | 0 | 0 | 0 | 0 | 0 | 1 | 7
|  | 0,8*3 |  | 2.4 | [7 empty] | 0,8*3
108 | 998771202 | Přesun hmot pro podlahy z dlaždic, výšky do 12 m | % | 0 |  | 0 | 0 | 0 |  | 0 |  |  | 2 | 7 | 1002 | 5 | 2 | 0 | 0 | 0 | 0 | 0 | 7 | 1002
| Celkem za | 771 Podlahy z dlaždic a obklady |  |  |  | 0 |  | 0.16221 |  | 0 |  |  | 4 |  |  |  |  | 0 | 0 | 0 | 0 | 0
Díl: | 781 | Obklady keramické | [10 empty] | 1
109 | 781491001 | Montáž lišt k obkladům | m | 14.22 |  | 0 | 0 | 0 | 0 | 0 |  |  | 2 | 1 | 7 | 7 | 2 | 0 | 0 | 0 | 0 | 0 | 1 | 7
|  | ukončení:1,89*2+(2,8*2-0,8-1,36)+1,2-0,8+0,85 |  | 8.47 | [7 empty] | ukončení:1,89*2+(2,8*2-0,8-1,36)+1,2-0,8+0,85
|  | rohy:1,89+1,25*2+1,36 |  | 5.75 | [7 empty] | rohy:1,89+1,25*2+1,36
110 | 59760104.A | Lišta rohová plastová pod obklad ukončovací pro pol. č. 781491001 | m | 14.22 |  | 0 | 0.00022 | 0.0031284 |  | 0 |  |  | 2 | 3 | 0 | 59760104.A | 2 | 0 | 0 | 0 | 0 | 0 | 3 | 0
|  | V položce není zahrnutý prořez materiálu, zhotovitel je povinen prořez zohlednit do jednotkové ceny. | [8 empty] | V položce není zahrnutý prořez materiálu, zhotovitel je povinen prořez zohlednit do jednotkové ceny. |  | 3
|  | ukončení:1,89*2+(2,8*2-0,8-1,36)+1,2-0,8+0,85 |  | 8.47 | [7 empty] | ukončení:1,89*2+(2,8*2-0,8-1,36)+1,2-0,8+0,85
|  | rohy:1,89+1,25*2+1,36 |  | 5.75 | [7 empty] | rohy:1,89+1,25*2+1,36
111 | 781415015 | Montáž obkladů stěn, porovin., 20x20 cm do tmele vč. dodávky spárovací hmoty | m2 | 20.562 |  | 0 | 0.0027 | 0.055517 | 0 | 0 |  |  | 2 | 1 | 7 | 7 | 2 | 0 | 0 | 0 | 0 | 0 | 1 | 7
|  | Položka obsahuje : | [8 empty] | Položka obsahuje : |  | 3
|  | - rozbalení balíků, třídění nebo rozpojení dlaždic nebo obkladaček dodávaných v blocích, | [8 empty] | - rozbalení balíků, třídění nebo rozpojení dlaždic nebo obkladaček dodávaných v blocích, |  | 3
|  | - příprava a nanesení tmele na plochu, | [8 empty] | - příprava a nanesení tmele na plochu, |  | 3
|  | - řezání dlaždic | [8 empty] | - řezání dlaždic |  | 3
|  | - kladení dlaždic nebo obkladaček, | [8 empty] | - kladení dlaždic nebo obkladaček, |  | 3
|  | - spárování, čištění, odstranění odpadu. | [8 empty] | - spárování, čištění, odstranění odpadu. |  | 3
|  | výšky 1,5m:(1,2-0,8+0,85)*1,5 |  | 1.875 | [7 empty] | výšky 1,5m:(1,2-0,8+0,85)*1,5
|  | pro napojení S/T vody:0,85*0,4 |  | 0.34 | [7 empty] | pro napojení S/T vody:0,85*0,4
|  | výšky 2,0m:2*(2,8+1,89)*2,0+1,89*0,2 |  | 19.138 | [7 empty] | výšky 2,0m:2*(2,8+1,89)*2,0+1,89*0,2
|  | dveře:-0,8*2,0 |  | -1.6 | [7 empty] | dveře:-0,8*2,0
|  | okno:-1,36*1,25 |  | -1.7 | [7 empty] | okno:-1,36*1,25
|  | ostění:(2*1,25+1,36)*0,65 |  | 2.509 | [7 empty] | ostění:(2*1,25+1,36)*0,65
112 | 597813602 | Obkládačka glazovaná keramická 19,8x19,8, dle PD pro pol. č. 781415015 | m2 | 20.562 |  | 0 | 0.0122 | 0.25086 |  | 0 |  |  | 2 | 3 | 7 | 597813602 | 2 | 0 | 0 | 0 | 0 | 0 | 3 | 7
|  | V položce není zahrnutý prořez materiálu, zhotovitel je povinen prořez zohlednit do jednotkové ceny. | [8 empty] | V položce není zahrnutý prořez materiálu, zhotovitel je povinen prořez zohlednit do jednotkové ceny. |  | 3
|  | výšky 1,5m:(1,2-0,8+0,85)*1,5 |  | 1.875 | [7 empty] | výšky 1,5m:(1,2-0,8+0,85)*1,5
|  | pro napojení S/T vody:0,85*0,4 |  | 0.34 | [7 empty] | pro napojení S/T vody:0,85*0,4
|  | výšky 2,0m:2*(2,8+1,89)*2,0+1,89*0,2 |  | 19.138 | [7 empty] | výšky 2,0m:2*(2,8+1,89)*2,0+1,89*0,2
|  | dveře:-0,8*2,0 |  | -1.6 | [7 empty] | dveře:-0,8*2,0
|  | okno:-1,36*1,25 |  | -1.7 | [7 empty] | okno:-1,36*1,25
|  | ostění:(2*1,25+1,36)*0,65 |  | 2.509 | [7 empty] | ostění:(2*1,25+1,36)*0,65
113 | 781495115 | Spárování obkladu silikonem vč. dodávky TP tmelu | m | 23.59 |  | 0 | 3e-05 | 0.0007077 | 0 | 0 |  |  | 2 | 1 | 7 | 7 | 2 | 0 | 0 | 0 | 0 | 0 | 1 | 7
|  | vodorovné kouty:1,89+0,65*2+0,2*2 |  | 3.59 | [7 empty] | vodorovné kouty:1,89+0,65*2+0,2*2
|  | svislé kouty:2,0*4+1,5*8 |  | 20 | [7 empty] | svislé kouty:2,0*4+1,5*8
114 | 58582139 | Lepící tmel flexibilní bal. 25kg | kg | 102.81 |  | 0 | 0.001 | 0.10281 |  | 0 |  |  | 2 | 3 | 9 | 58582139 | 2 | 0 | 0 | 0 | 0 | 0 | 3 | 9
|  | Balení 25 kg | [8 empty] | Balení 25 kg |  | 3
|  | Tmel na obklady a dlažby flexibilní - jednosložkový na bázi cementu - litý i flexibilní C2TE | [8 empty] | Tmel na obklady a dlažby flexibilní - jednosložkový na bázi cementu - litý i flexibilní C2TE |  | 3
3
|  | orientační spozřeba 2,4 - 5 kg/m2 dle obkladů (1,4 kg/m2 při tloušťce vrstvy 1 mm) | [8 empty] | orientační spozřeba 2,4 - 5 kg/m2 dle obkladů (1,4 kg/m2 při tloušťce vrstvy 1 mm) |  | 3
|  | orientační spotřeba 5 kg/m2:20,562*5 |  | 102.81 | [7 empty] | orientační spotřeba 5 kg/m2:20,562*5
115 | 998781202 | Přesun hmot pro obklady keramické, výšky do 12 m | % | 0 |  | 0 | 0 | 0 |  | 0 |  |  | 2 | 7 | 1002 | 5 | 2 | 0 | 0 | 0 | 0 | 0 | 7 | 1002
| Celkem za | 781 Obklady keramické |  |  |  | 0 |  | 0.41302 |  | 0 |  |  | 4 |  |  |  |  | 0 | 0 | 0 | 0 | 0
Díl: | 783 | Nátěry | [10 empty] | 1
116 | 783201821 | Úprava povrchu před provedením nátěrů kovových konstrukcí | m2 | 1.1825 |  | 0 | 0.00031 | 0.00036658 | 0 | 0 |  |  | 2 | 1 | 0 | 0 | 2 | 0 | 0 | 0 | 0 | 0 | 1 | 0
|  | rozvody UT:2*5*3,1415*0,03 |  | 0.9425 | [7 empty] | rozvody UT:2*5*3,1415*0,03
|  | překlad L 30/30/3:2*1,0*(4*0,03) |  | 0.24 | [7 empty] | překlad L 30/30/3:2*1,0*(4*0,03)
117 | 783221115 | Nátěry syntetické KDK barva lesklý povrch 2x antikorozní, 1x základní, 2x email | m2 | 0.656 |  | 0 | 0.00082 | 0.00053792 | 0 | 0 |  |  | 2 | 1 | 0 | 0 | 2 | 0 | 0 | 0 | 0 | 0 | 1 | 0
|  | oc. zárubně:2*(0,8*2,05)*0,2 |  | 0.656 | [7 empty] | oc. zárubně:2*(0,8*2,05)*0,2
118 | 783237100 | Nátěr syntetický kov. konstr zákl. antikor | m2 | 0.24 |  | 0 | 0.00013 | 3.12e-05 | 0 | 0 |  |  | 2 | 1 | 7 | 7 | 2 | 0 | 0 | 0 | 0 | 0 | 1 | 7
|  | překlad L 30/30/3:2*1,0*(4*0,03) |  | 0.24 | [7 empty] | překlad L 30/30/3:2*1,0*(4*0,03)
119 | 783324340 | Nátěr syntetický rozvodů ÚT Fe, Z +2x + 2x email | m2 | 0.9425 |  | 0 | 0.00089 | 0.00083882 | 0 | 0 |  |  | 2 | 1 | 7 | 7 | 2 | 0 | 0 | 0 | 0 | 0 | 1 | 7
|  | 2*5*3,1415*0,03 |  | 0.9425 | [7 empty] | 2*5*3,1415*0,03
| Celkem za | 783 Nátěry |  |  |  | 0 |  | 0.0017745 |  | 0 |  |  | 4 |  |  |  |  | 0 | 0 | 0 | 0 | 0
Díl: | 784 | Malby | [10 empty] | 1
120 | 784161401 | Penetrace podkladu nátěrem 1 x | m2 | 1.21 |  | 0 | 0.00017 | 0.0002057 | 0 | 0 |  |  | 2 | 1 | 0 | 0 | 2 | 0 | 0 | 0 | 0 | 0 | 1 | 0
|  | Univerzální sněhově bílá matná barva k okamžitému použití do vnitřních prostor, odolná vůči otěru za sucha, vodouředitelná, vysoce paropropustná, rychleschnoucí. | [8 empty] | Univerzální sněhově bílá matná barva k okamžitému použití do vnitřních prostor, odolná vůči otěru za sucha, vodouředitelná, vysoce paropropustná, rychleschnoucí. |  | 3
|  | vnější plocha kabinky nad obkladem:1,21*0,75 |  | 0.9075 | [7 empty] | vnější plocha kabinky nad obkladem:1,21*0,75
|  | vnitřní plocha kabinky nad obkladem:1,21*0,25 |  | 0.3025 | [7 empty] | vnitřní plocha kabinky nad obkladem:1,21*0,25
121 | 784165512 | Malba tekutá, bílá, bez penetrace, 2 x | m2 | 1.21 |  | 0 | 0.00046 | 0.0005566 | 0 | 0 |  |  | 2 | 1 | 7 | 7 | 2 | 0 | 0 | 0 | 0 | 0 | 1 | 7
|  | Univerzální sněhově bílá matná barva k okamžitému použití do vnitřních prostor, odolná vůči otěru za sucha, vodouředitelná, vysoce paropropustná, rychleschnoucí, vhodná na SDK systém | [8 empty] | Univerzální sněhově bílá matná barva k okamžitému použití do vnitřních prostor, odolná vůči otěru za sucha, vodouředitelná, vysoce paropropustná, rychleschnoucí, vhodná na SDK systém |  | 3
|  | vnější plocha kabinky nad obkladem:1,21*0,75 |  | 0.9075 | [7 empty] | vnější plocha kabinky nad obkladem:1,21*0,75
|  | vnitřní plocha kabinky nad obkladem:1,21*0,25 |  | 0.3025 | [7 empty] | vnitřní plocha kabinky nad obkladem:1,21*0,25
122 | 784422921 | Oprava, malba váp. 2x, 1bar. oškrab. místn.do 3,8m | m2 | 60.8072 |  | 0 | 0.00026 | 0.01581 | 0 | 0 |  |  | 2 | 1 | 7 | 7 | 2 | 0 | 0 | 0 | 0 | 0 | 1 | 7
|  | wc:(2*1,8+2,8)*(3,6-1,5) |  | 13.44 | [7 empty] | wc:(2*1,8+2,8)*(3,6-1,5)
|  | (2*1,89+2,8)*(3,6-2) |  | 10.528 | [7 empty] | (2*1,89+2,8)*(3,6-2)
|  | polopříčky:4*1,5+2*1,8*(2,25-1,5) |  | 8.7 | [7 empty] | polopříčky:4*1,5+2*1,8*(2,25-1,5)
|  | předsíňka:2*(2,78*2,41)*(3,6-1,5) |  | 28.1392 | [7 empty] | předsíňka:2*(2,78*2,41)*(3,6-1,5)
123 | 784423921 | Oprava,malba váp.2x,1bar+strop oškrab.míst.do 3,8m | m2 | 17.2838 |  | 0 | 0.00026 | 0.0044938 | 0 | 0 |  |  | 2 | 1 | 7 | 7 | 2 | 0 | 0 | 0 | 0 | 0 | 1 | 7
|  | 3,78*2,8+2,78*2,41 |  | 17.2838 | [7 empty] | 3,78*2,8+2,78*2,41
| Celkem za | 784 Malby |  |  |  | 0 |  | 0.021066 |  | 0 |  |  | 4 |  |  |  |  | 0 | 0 | 0 | 0 | 0
Díl: | D96 | Přesuny suti a vybouraných hmot | [10 empty] | 1
124 | 979011211 | Svislá doprava suti a vybour. hmot za 2.NP nošením | t | 2.6687 |  | 0 | 0 | 0 |  | 0 |  |  | 2 | 8 | 0 | 3 | 1 | 0 | 0 | 0 | 0 | 0 | 8 | 0
125 | 979011219 | Přípl.k svislé dopr.suti za každé další NP nošením | t | 2.6687 |  | 0 | 0 | 0 |  | 0 |  |  | 2 | 8 | 0 | 3 | 1 | 0 | 0 | 0 | 0 | 0 | 8 | 0
126 | 979087312 | Vodorovné přemístění vyb. hmot nošením do 10 m | t | 2.6687 |  | 0 | 0 | 0 |  | 0 |  |  | 2 | 8 | 0 | 3 | 1 | 0 | 0 | 0 | 0 | 0 | 8 | 0
127 | 979087392 | Příplatek za nošení vyb. hmot každých dalších 10 m | t | 5.3373 |  | 0 | 0 | 0 |  | 0 |  |  | 2 | 8 | 0 | 3 | 1 | 0 | 0 | 0 | 0 | 0 | 8 | 0
128 | 979081111 | Odvoz suti a vybour. hmot na skládku do 1 km | t | 2.6687 |  | 0 | 0 | 0 |  | 0 |  |  | 2 | 8 | 1 | 3 | 1 | 0 | 0 | 0 | 0 | 0 | 8 | 1
129 | 979081121 | Příplatek k odvozu za každý další 1 km | t | 16.012 |  | 0 | 0 | 0 |  | 0 |  |  | 2 | 8 | 0 | 3 | 1 | 0 | 0 | 0 | 0 | 0 | 8 | 0
130 | 979086112 | Nakládání nebo překládání suti a vybouraných hmot | t | 2.6687 |  | 0 | 0 | 0 |  | 0 |  |  | 2 | 8 | 0 | 3 | 1 | 0 | 0 | 0 | 0 | 0 | 8 | 0
131 | 979990001 | Poplatek za skládku stavební suti | t | 2.6687 |  | 0 | 0 | 0 |  | 0 |  |  | 2 | 8 | 0 | 3 | 1 | 0 | 0 | 0 | 0 | 0 | 8 | 0
| Celkem za | D96 Přesuny suti a vybouraných hmot |  |  |  | 0 |  | 0 |  | 0 |  |  | 4 |  |  |  |  | 0 | 0 | 0 | 0 | 0
Díl: | M21 | Elektromontáže | [10 empty] | 1
132 | 210800105 | D+M kabel CYKY 1kV 3x1,5 mm2 uložený pod omítkou včetně dodávky kabelu 3Cx1,5 a zapojení | m | 25 |  | 0 | 0.00017 | 0.00425 | 0 | 0 |  |  | 2 | 1 | 9 | 9 | 4 | 0 | 0 | 0 | 0 | 0 | 1 | 9
3
|  | rozvody NN:25,0 |  | 25 | [7 empty] | rozvody NN:25,0
133 | 210280712 | D+M systému nouzového volání, tahové nebo tlačít. s optickou a zvukovou signalizací dle PD | soubor | 1 |  | 0 | 0 | 0 | 0 | 0 |  |  | 2 | 1 | 9 | 9 | 4 | 0 | 0 | 0 | 0 | 0 | 1 | 9
|  | - tahové tlačítko s popisem | [8 empty] | - tahové tlačítko s popisem |  | 3
|  | - svorkovnice / adresná spínací jednotka | [8 empty] | - svorkovnice / adresná spínací jednotka |  | 3
|  | - šňůrový ovladač koncový | [8 empty] | - šňůrový ovladač koncový |  | 3
|  | - kontrolní modul s alarmem | [8 empty] | - kontrolní modul s alarmem |  | 3
|  | - nulovací tlačítko | [8 empty] | - nulovací tlačítko |  | 3
|  | - transformátor | [8 empty] | - transformátor |  | 3
134 | 210203 | El. revize před demontáží a po montáži el. zařízení, viz. TZ | kpl | 1 |  | 0 | 0 | 0 |  | 0 |  |  | 2 | 12 | 0 | 153 | 4 | 0 | 0 | 0 | 0 | 0 | 12 | 0
| Celkem za | M21 Elektromontáže |  |  |  | 0 |  | 0.00425 |  | 0 |  |  | 4 |  |  |  |  | 0 | 0 | 0 | 0 | 0