## Pokyny pro vyplnění
Pokyny pro vyplnění
Ve všech listech tohoto souboru můžete měnit pouze buňky s modrým pozadím. Jedná se o tyto údaje : - údaje o firmě - jednotkové ceny položek zadané na maximálně dvě desetinná místa

## Stavba
#RTSROZP# | Soupis stavebních prací, dodávek a služeb
| Stavba: |  | 18/12 | Denní stacionář MŠ a ZŠ Sluníčko - nástavba
| Zadavatel |  | MĚSTO TURNOV |  |  |  | IČO: | 00276227
|  |  | Antonína Dvořáka 335 |  |  |  | DIČ: | CZ00276227
|  |  | 51101 | Turnov
| Projektant: |  | Ing.arch. Gottwald Zdeněk |  |  |  | IČO: | 12176141
|  |  | Čápkova 22, Brno 602 00 |  |  |  | DIČ:
| Zhotovitel: | [5 empty] | IČO:
DIČ:
| Vypracoval: |  | P.Jonáš
| Rozpis ceny | [6 empty] | Celkem
HSV | HSV | [6 empty] | 0
PSV | PSV | [6 empty] | 0
MON | MON | [6 empty] | 0
VN | Vedlejší náklady | [6 empty] | 0
ON | Ostatní náklady | [6 empty] | 0
| Celkem | [6 empty] | 0
Rekapitulace daní
0 | Základ pro sníženou DPH |  |  | 15 | % | 0 |  |  | CZK
0 | Snížená DPH |  |  | 15 | % | 0 |  |  | CZK
0 | Základ pro základní DPH |  |  | 21 | % | 0 |  |  | CZK
0 | Základní DPH |  |  | 21 | % | 0 |  |  | CZK
0 | Zaokrouhlení |  |  |  |  | 0 |  |  | CZK
| Cena celkem bez DPH |  |  |  |  | 0 |  |  | CZK
0 | Cena celkem s DPH |  |  |  |  | 0 |  |  | CZK
|  | v |  |  | dne |  | 2018-06-19
|  |  | Za zhotovitele |  |  |  | Za objednatele
Rekapitulace dílčích částí
#CASTI>> | Číslo | Název |  |  | Základ pro sníženou DPH | Základ pro základní DPH | DPH celkem | Cena celkem | %
1 | Stavba |  |  |  | 0 | 0 | 0 | 0
2 | 00 | Vedlejší a ostatní náklady |  |  | 0 | 0 | 0 | 0
3 | 180612 | VEDLEJŠÍ A OSTATNÍ NÁKLADY |  |  | 0 | 0 | 0 | 0
2 | 01 | MŠ a ZŠ Sluníčko - nástavba |  |  | 0 | 0 | 0 | 0
3 | 00000-180615 | Stavební úpravy Sluníčko |  |  | 0 | 0 | 0 | 0
3 | 1-VZT | VZT |  |  | 0 | 0 | 0 | 0
3 | 1-ZTI | Zdravotní technika |  |  | 0 | 0 | 0 | 0
3 | 2-EI | elektroinstalace |  |  | 0 | 0 | 0 | 0
3 | 2-EI | RH doplnění |  |  | 0 | 0 | 0 | 0
3 | 2-EI | rozvaděč RS2 |  |  | 0 | 0 | 0 | 0
3 | 2-SLP | D.1.4.d - Slaborpoudé vedení |  |  | 0 | 0 | 0 | 0
3 | 2-UT | zdroj tepla_UT |  |  | 0 | 0 | 0 | 0
3 | 3-UT | top. systém_UT |  |  | 0 | 0 | 0 | 0
| Celkem za stavbu |  |  |  | 0 | 0 | 0 | 0 | 0
#POPS | 1. PODMÍNKY PRO ZPRACOVÁNÍ NABÍDKOVÉ CENY | [8 empty] | 1. PODMÍNKY PRO ZPRACOVÁNÍ NABÍDKOVÉ CENY
#POPS
#POPS | Preambule | [8 empty] | Preambule
#POPS
#POPS | Tento soupis stavebních prací, dodávek a služeb je sestaven jako podklad pro zpracování nabídek dodavatelů na veřejnou zakázku na stavební práce a obsahuje podmínky a požadavky zadavatele, za kterých má být zpracována nabídková cena dodavatelů. Účelem tohoto soupisu je zabezpečit obsahovou shodu všech nabídkových cen a usnadnit následné posouzení předložených cenových nabídek. | [8 empty] | Tento soupis stavebních prací, dodávek a služeb je sestaven jako podklad pro zpracování nabídek dodavatelů na veřejnou zakázku na stavební práce a obsahuje podmínky a požadavky zadavatele, za kterých má být zpracována nabídková cena dodavatelů. Účelem tohoto soupisu je zabezpečit obsahovou shodu všech nabídkových cen a usnadnit následné posouzení předložených cenových nabídek.
#POPS | Předpokládá se, že dodavatel před zpracováním cenové nabídky pečlivě prostuduje všechny pokyny a podmínky pro zpracování nabídkové ceny obsažené v zadávacích podmínkách a bude se jimi při zpracování nabídkové ceny řídit. Soupis stavebních prací, dodávek a služeb je sestaven v souladu s podmínkami vyhlášky Ministerstva pro místní rozvoj č.169/2016 Sb. | [8 empty] | Předpokládá se, že dodavatel před zpracováním cenové nabídky pečlivě prostuduje všechny pokyny a podmínky pro zpracování nabídkové ceny obsažené v zadávacích podmínkách a bude se jimi při zpracování nabídkové ceny řídit. Soupis stavebních prací, dodávek a služeb je sestaven v souladu s podmínkami vyhlášky Ministerstva pro místní rozvoj č.169/2016 Sb.
#POPS
#POPS | Vymezení některých pojmů | [8 empty] | Vymezení některých pojmů
#POPS
#POPS
#POPS | Pro účely zpracování nabídkové ceny se jsou použity některé pojmy, pod kterými se rozumí: | [8 empty] | Pro účely zpracování nabídkové ceny se jsou použity některé pojmy, pod kterými se rozumí:
#POPS | Soupisem stavebních prací dodávek a služeb dokument, ve kterém jsou definovány zadavatelem požadované stavební práce, dodávky a služby v podrobnostech nezbytných pro zpracování cenové nabídky dodavatele. Soupis obsahuje i vymezení požadovaného množství stavebních prací, dodávek a služeb. | [8 empty] | Soupisem stavebních prací dodávek a služeb dokument, ve kterém jsou definovány zadavatelem požadované stavební práce, dodávky a služby v podrobnostech nezbytných pro zpracování cenové nabídky dodavatele. Soupis obsahuje i vymezení požadovaného množství stavebních prací, dodávek a služeb.
#POPS | Cenovou soustavou uspořádaný soubor informací o stavebních a montážních pracích, materiálech a výrobcích obsahující zatřídění položek, podrobný popis a měrnou jednotku, způsob měření a další technické a cenové podmínky pro možnost stanovení jednotkové ceny. | [8 empty] | Cenovou soustavou uspořádaný soubor informací o stavebních a montážních pracích, materiálech a výrobcích obsahující zatřídění položek, podrobný popis a měrnou jednotku, způsob měření a další technické a cenové podmínky pro možnost stanovení jednotkové ceny.
#POPS | Ostatními náklady náklady dodavatele spojené se splněním povinností dodavatele vyplývajících z obchodních či jiných podmínek zadávací dokumentace. Patří do nich zejména náklady na vyhotovení dokumentace skutečného provedení stavby, náklady na geodetické zaměření dokončeného díla, náklady spojené s podmínkami pro publicitu projektu, náklady na dílenskou či výrobní dokumentaci apod. | [8 empty] | Ostatními náklady náklady dodavatele spojené se splněním povinností dodavatele vyplývajících z obchodních či jiných podmínek zadávací dokumentace. Patří do nich zejména náklady na vyhotovení dokumentace skutečného provedení stavby, náklady na geodetické zaměření dokončeného díla, náklady spojené s podmínkami pro publicitu projektu, náklady na dílenskou či výrobní dokumentaci apod.
#POPS | Položkovým rozpočtem dokument odpovídající svým obsahem a strukturou soupisu stavebních prací, dodávek a služeb, předaného zadavatelem dodavateli ke zpracování nabídky, v němž dodavatel doplní k jednotlivým položkám stavebních prací, dodávek nebo služeb svoje nabídkové jednotkové ceny a stanoví i celkovou nabídkovou cenu příslušné položky a dále stanoví nabídkové ceny dle struktury soupisu až po celkovou nabídkovou cenu za veškeré stavební práce, dodávky nebo služby, které jsou obsahem soupisu stavebních prací, dodávek a služeb. | [8 empty] | Položkovým rozpočtem dokument odpovídající svým obsahem a strukturou soupisu stavebních prací, dodávek a služeb, předaného zadavatelem dodavateli ke zpracování nabídky, v němž dodavatel doplní k jednotlivým položkám stavebních prací, dodávek nebo služeb svoje nabídkové jednotkové ceny a stanoví i celkovou nabídkovou cenu příslušné položky a dále stanoví nabídkové ceny dle struktury soupisu až po celkovou nabídkovou cenu za veškeré stavební práce, dodávky nebo služby, které jsou obsahem soupisu stavebních prací, dodávek a služeb.
#POPS | Vedlejšími náklady náklady na činností zhotovitele, které nejsou zahrnuty v položkách soupisu stavebních prací, dodávek nebo služeb, ale se zhotovením stav-by souvisí a jsou pro realizaci stavby nezbytné. Někdy se definují jako vedlejší rozpočtové náklady a zahrnují zejména náklady na vybudování, provoz a odstranění zařízení staveniště. | [8 empty] | Vedlejšími náklady náklady na činností zhotovitele, které nejsou zahrnuty v položkách soupisu stavebních prací, dodávek nebo služeb, ale se zhotovením stav-by souvisí a jsou pro realizaci stavby nezbytné. Někdy se definují jako vedlejší rozpočtové náklady a zahrnují zejména náklady na vybudování, provoz a odstranění zařízení staveniště.
#POPS
#POPS | Cenová soustava | [8 empty] | Cenová soustava
#POPS
#POPS | Použitá cenová soustava | [8 empty] | Použitá cenová soustava
#POPS | Soupisy stavebních prací, dodávek a služeb jsou zpracovány s použitím cenové soustavy zpracované společností RTS, a.s.. Položky z cenové soustavy mají uveden odkaz na cenovou soustavu včetně označení příslušného ceníku. | [8 empty] | Soupisy stavebních prací, dodávek a služeb jsou zpracovány s použitím cenové soustavy zpracované společností RTS, a.s.. Položky z cenové soustavy mají uveden odkaz na cenovou soustavu včetně označení příslušného ceníku.
#POPS
#POPS | Technické podmínky | [8 empty] | Technické podmínky
#POPS | Obsah jednotlivých položek, způsob měření a ostatní další podmínky definující obsah a použití jednotlivých položek jsou obsaženy v cenových a technických podmínkách příslušných ceníků (viz zařazení u položky), které jsou volně dostupné na elektronické adrese www.cenovasoustava.cz | [8 empty] | Obsah jednotlivých položek, způsob měření a ostatní další podmínky definující obsah a použití jednotlivých položek jsou obsaženy v cenových a technických podmínkách příslušných ceníků (viz zařazení u položky), které jsou volně dostupné na elektronické adrese www.cenovasoustava.cz
#POPS
#POPS | Individuální položky | [8 empty] | Individuální položky
#POPS | Položky soupisu prací, které cenová soustava neobsahuje, jsou označeny popisem „vlastní“. Pro tyto položky jsou cenové a technické podmínky definovány jejich popisem, případně odkazem na konkrétní část příslušné dokumentace. | [8 empty] | Položky soupisu prací, které cenová soustava neobsahuje, jsou označeny popisem „vlastní“. Pro tyto položky jsou cenové a technické podmínky definovány jejich popisem, případně odkazem na konkrétní část příslušné dokumentace.
#POPS
#POPS | Závaznost a změna soupisu | [8 empty] | Závaznost a změna soupisu
#POPS
#POPS | Závaznost soupisu | [8 empty] | Závaznost soupisu
#POPS | Poskytnuté soupisy jsou pro zpracování nabídkové ceny závazné. Je vyloučeno jakékoliv vyřazení položek ze soupisu, doplnění položek do soupisu, slučování položek a jakýkoliv zásah do popisu položky, množství měrných jednotek nebo jakkoliv měnit či upravovat jakýkoliv jiný údaj v soupisu. | [8 empty] | Poskytnuté soupisy jsou pro zpracování nabídkové ceny závazné. Je vyloučeno jakékoliv vyřazení položek ze soupisu, doplnění položek do soupisu, slučování položek a jakýkoliv zásah do popisu položky, množství měrných jednotek nebo jakkoliv měnit či upravovat jakýkoliv jiný údaj v soupisu.
#POPS
#POPS | Zvláštní podmínky pro stanovení nabídkové ceny | [8 empty] | Zvláštní podmínky pro stanovení nabídkové ceny
#POPS
#POPS | Přeprava vybouraných hmot, suti a vytěžené zeminy | [8 empty] | Přeprava vybouraných hmot, suti a vytěžené zeminy
#POPS | Pokud soupis obsahuje i některé technologické položky vztahující se k uložení vytěžené zeminy nebo vybouraných hmot, vodorovné přesuny zeminy nebo vybouraných hmot pak v takových případech zpracovatel soupisu předpokládá určitou přepravní vzdálenost. Pokud z technologického postupu dodavatele vyplývá jiná přepravní vzdálenost, je povinností dodavatele stanovit takovou jednotkovou cenu, aby celková cena položky odpovídala jeho konkrétním technologickým podmínkám a konkrétní přepravní vzdálenosti, při soupisem vymezeném množství měrných jednotek. | [8 empty] | Pokud soupis obsahuje i některé technologické položky vztahující se k uložení vytěžené zeminy nebo vybouraných hmot, vodorovné přesuny zeminy nebo vybouraných hmot pak v takových případech zpracovatel soupisu předpokládá určitou přepravní vzdálenost. Pokud z technologického postupu dodavatele vyplývá jiná přepravní vzdálenost, je povinností dodavatele stanovit takovou jednotkovou cenu, aby celková cena položky odpovídala jeho konkrétním technologickým podmínkám a konkrétní přepravní vzdálenosti, při soupisem vymezeném množství měrných jednotek.
#POPS
#POPS | Vnitrostaveništní přesun stavebního materiálu | [8 empty] | Vnitrostaveništní přesun stavebního materiálu
#POPS | Pokud soupis obsahuje i položky vztahující se ke vnitrostaveništnímu přesunu materiálů (položky označené jako přesun hmot), pak v takových případech je povinností dodavatele stanovit takovou jednotkovou cenu, aby celková cena položky odpovídala jeho konkrétním technologickým podmínkám a konkrétní přepravní vzdálenosti, při soupisem vymezeném množství měrných jednotek. | [8 empty] | Pokud soupis obsahuje i položky vztahující se ke vnitrostaveništnímu přesunu materiálů (položky označené jako přesun hmot), pak v takových případech je povinností dodavatele stanovit takovou jednotkovou cenu, aby celková cena položky odpovídala jeho konkrétním technologickým podmínkám a konkrétní přepravní vzdálenosti, při soupisem vymezeném množství měrných jednotek.
#POPS | Vnitrostaveništní přesun hmot prací PSV (pomocná stavební výroba) může být v soupisu stanoven procenticky z hodnoty ceny za provedení příslušných řemeslných prací, dodávek a služeb. V takovém případě není v soupisu uvedeno množství měrných jednotek. Dodavatel ocení celkovou cenu u takové položky přesunu hmot vždy konkrétní částkou v Kč, bez ohledu na to, jakým způsobem k jejímu výpočtu dospěl. | [8 empty] | Vnitrostaveništní přesun hmot prací PSV (pomocná stavební výroba) může být v soupisu stanoven procenticky z hodnoty ceny za provedení příslušných řemeslných prací, dodávek a služeb. V takovém případě není v soupisu uvedeno množství měrných jednotek. Dodavatel ocení celkovou cenu u takové položky přesunu hmot vždy konkrétní částkou v Kč, bez ohledu na to, jakým způsobem k jejímu výpočtu dospěl.
#POPS
#POPS | Příplatky za ztížené podmínky prací | [8 empty] | Příplatky za ztížené podmínky prací
#POPS | Pokud soupis položku příplatku za ztížené podmínky obsahuje, je dodavatel povinen ji ocenit bez ohledu na to, že tento příplatek dodavatel standardně neuplatňuje. | [8 empty] | Pokud soupis položku příplatku za ztížené podmínky obsahuje, je dodavatel povinen ji ocenit bez ohledu na to, že tento příplatek dodavatel standardně neuplatňuje.
#POPS
#POPS | Vedlejší a ostatní náklady | [8 empty] | Vedlejší a ostatní náklady
#POPS | Tyto náklady jsou popsány v samostatném soupisu stavebních prací, dodávek a služeb s tím, že dodavatel je povinen v rámci těchto nákladů ocenit všechny definované náklady souhrnně pro celou stavbu. | [8 empty] | Tyto náklady jsou popsány v samostatném soupisu stavebních prací, dodávek a služeb s tím, že dodavatel je povinen v rámci těchto nákladů ocenit všechny definované náklady souhrnně pro celou stavbu.
#POPS
#POPS
#POPS
#POPS | 2. SPECIFICKÉ PODMÍNKY PRO ZPRACOVÁNÍ NABÍDKOVÉ CENY | [8 empty] | 2. SPECIFICKÉ PODMÍNKY PRO ZPRACOVÁNÍ NABÍDKOVÉ CENY
#POPS
#POPS | Zde doplní zpracovatel soupisu případná specifika týkající se konkrétní zakázky. | [8 empty] | Zde doplní zpracovatel soupisu případná specifika týkající se konkrétní zakázky.
#POPS
#POPS
#POPS | 3. ELEKTRONICKÁ PODOBA SOUPISU | [8 empty] | 3. ELEKTRONICKÁ PODOBA SOUPISU
#POPS
#POPS | Elektronická podoba soupisu | [8 empty] | Elektronická podoba soupisu
#POPS | V souladu se zákonem jsou předložené soupisy zpracovány i v elektronické podobě. Elektronickou podobou soupisu stavebních prací, dodávek a služeb je formát MS EXCEL. | [8 empty] | V souladu se zákonem jsou předložené soupisy zpracovány i v elektronické podobě. Elektronickou podobou soupisu stavebních prací, dodávek a služeb je formát MS EXCEL.
#POPS | Popis formátu soupisu odpovídá svou strukturou vzorovému soupisu volně dostupnému na internetové adrese: | [8 empty] | Popis formátu soupisu odpovídá svou strukturou vzorovému soupisu volně dostupnému na internetové adrese:
#POPS
#POPS | www.stavebnionline.cz/soupis | [8 empty] | www.stavebnionline.cz/soupis
#POPS
#POPS | Zpracování elektronické podoby soupisu | [8 empty] | Zpracování elektronické podoby soupisu
#POPS | Předaný formát MS EXCEL je nepřístupným (uzamčeným) souborem, do kterého dodavatel doplňuje pouze jednotkové ceny ke všem položkám. Ostatní cenové údaje, jako celková cena položky, mezisoučty za stavební či funkční díly nebo součty celkové ceny stavebního objektu, jakož i cena stavby jsou výsledkem vložených matematických vzorců v příslušných pozicích souboru. | [8 empty] | Předaný formát MS EXCEL je nepřístupným (uzamčeným) souborem, do kterého dodavatel doplňuje pouze jednotkové ceny ke všem položkám. Ostatní cenové údaje, jako celková cena položky, mezisoučty za stavební či funkční díly nebo součty celkové ceny stavebního objektu, jakož i cena stavby jsou výsledkem vložených matematických vzorců v příslušných pozicích souboru.
#POPS
#POPS | Jiný formát soupisu | [8 empty] | Jiný formát soupisu
#POPS | Pokud by kterýkoliv dodavatel měl problémy s předaným formátem, lze na požádání poskytnout soupis stavebních prací také ve formátu *.xml, což je standardní formát používaný pro přenosy dat. Dokumentace tohoto formátu je volně přístupná na webových stránkách MMR. | [8 empty] | Pokud by kterýkoliv dodavatel měl problémy s předaným formátem, lze na požádání poskytnout soupis stavebních prací také ve formátu *.xml, což je standardní formát používaný pro přenosy dat. Dokumentace tohoto formátu je volně přístupná na webových stránkách MMR.
#POPS
#POPS | Závěrečné ustanovení | [8 empty] | Závěrečné ustanovení
#POPS | Ostatní podmínky vztahující se ke zpracování nabídkové ceny jsou uvedeny v zadávací dokumentaci. | [8 empty] | Ostatní podmínky vztahující se ke zpracování nabídkové ceny jsou uvedeny v zadávací dokumentaci.
Rekapitulace dílů
| Číslo | Název |  |  | Typ dílu |  |  | Celkem | %
| _1 |  |  |  | HSV |  |  | 0
| _1 | Zařízení č.1-2.NP-Větrání WC a umýváren dětí m.č. 2.12 a WC personálu m.č. 2.13 |  |  | HSV |  |  | 0
| _1 | Zdroj tepla - úprava |  |  | HSV |  |  | 0
| _1 | Zemní práce, ležatá kanalizace |  |  | HSV |  |  | 0
| _10 | Izolace |  |  | HSV |  |  | 0
| _10 | Montáže |  |  | HSV |  |  | 0
| _11 | Montáž |  |  | HSV |  |  | 0
| _11 | Stavební práce |  |  | HSV |  |  | 0
| _11 | ZTI - Zařizovací předměty |  |  | HSV |  |  | 0
| _2 |  |  |  | HSV |  |  | 0
| _2 | Elektroinstalační materiál |  |  | HSV |  |  | 0
| _2 | Odpadní a připojovací potrubí |  |  | HSV |  |  | 0
| _2 | Strojní zařízení |  |  | HSV |  |  | 0
| _2 | Zařízení č.2-2.NP-Větrání úklidu a WC personálu m.č. 2.04 |  |  | HSV |  |  | 0
| _27 | Přístrojová náplň |  |  | HSV |  |  | 0
| _28 | Rozvaděče,přístrojová náplň |  |  | HSV |  |  | 0
| _29 | Rozvaděčové skříně, příslušenství |  |  | HSV |  |  | 0
| _3 |  |  |  | HSV |  |  | 0
| _3 | Instalační krabice |  |  | HSV |  |  | 0
| _3 | Tvarovky |  |  | HSV |  |  | 0
| _3 | Zařízení č.3-2.NP-Větrání WC imobilní m.č. 2.19 |  |  | HSV |  |  | 0
| _31 | Přístrojová náplň |  |  | HSV |  |  | 0
| _32 | Rozvaděče,přístrojová náplň |  |  | HSV |  |  | 0
| _4 |  |  |  | HSV |  |  | 0
| _4 | Cu potrubí |  |  | HSV |  |  | 0
| _4 | Nosné prvky pro uložení vodičů |  |  | HSV |  |  | 0
| _4 | Zařízení č.4-2.NP-Větrání WC imobilní-asistence m.č. 2.18 |  |  | HSV |  |  | 0
| _5 |  |  |  | HSV |  |  | 0
| _5 | Izolace |  |  | HSV |  |  | 0
| _5 | Vodiče |  |  | HSV |  |  | 0
| _5 | Zařízení č.1-2.NP-Větrání WC a umýváren dětí m.č. 2.12 a WC personálu m.č. 2.13 |  |  | HSV |  |  | 0
| _5 | Zemní práce, ležatá kanalizace |  |  | HSV |  |  | 0
| _6 |  |  |  | HSV |  |  | 0
| _6 | Dešťová kanalizace |  |  | HSV |  |  | 0
| _6 | Vypínače, ovladače |  |  | HSV |  |  | 0
| _6 | Zařízení č.2-2.NP-Větrání úklidu, WC personálu m.č. 2.04, WC imobilní m.č. 2.19 |  |  | HSV |  |  | 0
| _7 | Zařízení č.3-2.NP-Větrání WC imobilní m.č. 2.19 |  |  | HSV |  |  | 0
| _7 | Zásuvky |  |  | HSV |  |  | 0
| _8 | Potrubí |  |  | HSV |  |  | 0
| _8 | Rozvody k tělesům |  |  | HSV |  |  | 0
| _8 | Zařízení č.4-2.NP-Větrání WC imobilní-asistence m.č. 2.18 |  |  | HSV |  |  | 0
| _8 | Zemnění, hromosvod |  |  | HSV |  |  | 0
| _9 | Cu potrubí |  |  | HSV |  |  | 0
| _9 | Montáž hromosvodu a uzemnění |  |  | HSV |  |  | 0
| _9 | Tvarovky |  |  | HSV |  |  | 0
| 0 | Nepřiřazený díl |  |  | HSV |  |  | 0
| 1 | Zemní práce |  |  | HSV |  |  | 0
| 2 | Základy a zvláštní zakládání |  |  | HSV |  |  | 0
| 3 | Svislé a kompletní konstrukce |  |  | HSV |  |  | 0
| 34 | Stěny a příčky |  |  | HSV |  |  | 0
| 4 | Vodorovné konstrukce |  |  | HSV |  |  | 0
| 43 | Schodiště |  |  | HSV |  |  | 0
| 5 | Komunikace |  |  | HSV |  |  | 0
| 61 | Úpravy povrchů vnitřní |  |  | HSV |  |  | 0
| 62 | Úpravy povrchů vnější |  |  | HSV |  |  | 0
| 63 | Podlahy a podlahové konstrukce |  |  | HSV |  |  | 0
| 64 | Výplně otvorů |  |  | HSV |  |  | 0
| 8 | Trubní vedení |  |  | HSV |  |  | 0
| 94 | Lešení a stavební výtahy |  |  | HSV |  |  | 0
| 95 | Dokončovací konstrukce na pozemních stavbách |  |  | HSV |  |  | 0
| 96 | Bourání konstrukcí |  |  | HSV |  |  | 0
| 99 | Staveništní přesun hmot |  |  | HSV |  |  | 0
| Díl 005 | VEDLEJŠÍ A OSTATNÍ NÁKLADY |  |  | HSV |  |  | 0
| 711 | Izolace proti vodě |  |  | PSV |  |  | 0
| 712 | Povlakové krytiny |  |  | PSV |  |  | 0
| 713 | Izolace tepelné |  |  | PSV |  |  | 0
| 734 | Armatury |  |  | PSV |  |  | 0
| 735 | Otopná tělesa |  |  | PSV |  |  | 0
| 762 | Konstrukce tesařské |  |  | PSV |  |  | 0
| 764 | Konstrukce klempířské |  |  | PSV |  |  | 0
| 766 | Konstrukce truhlářské |  |  | PSV |  |  | 0
| 7662 | Dveře vnitřní |  |  | PSV |  |  | 0
| 767 | Konstrukce zámečnické |  |  | PSV |  |  | 0
| 769 | Otvorové prvky z plastu |  |  | PSV |  |  | 0
| 771 | Podlahy z dlaždic a obklady |  |  | PSV |  |  | 0
| 776 | Podlahy povlakové |  |  | PSV |  |  | 0
| 781 | Obklady keramické |  |  | PSV |  |  | 0
| 783 | Nátěry |  |  | PSV |  |  | 0
| 784 | Malby |  |  | PSV |  |  | 0
| 799 | Ostatní |  |  | PSV |  |  | 0
| M33 | Montáže dopravních zařízení a vah-výtahy |  |  | MON |  |  | 0
| M42 | Montáž zařízení potravinářského průmyslu |  |  | MON |  |  | 0
| M43 | Montáže ocelových konstrukcí |  |  | MON |  |  | 0
| D96 | Přesuny suti a vybouraných hmot |  |  | PSU |  |  | 0
| V99 | Výpočty výměr |  |  | PSU |  |  | 0
| VN | Vedlejší náklady |  |  | VN |  |  | 0
| ON | Ostatní náklady |  |  | ON |  |  | 0
| Cena celkem | [6 empty] | 0 | 0
Note on D11: Název
Note on I11: IČO
Note on D12: Ulice
Note on I12: DIČ
Note on D13: PSČ
Note on E13: Místo

## VzorPolozky (hidden)
Položkový rozpočet
S:
O:
R:

## 00 180612 Naklady
Soupis vedlejších a ostatních nákladů | [25 empty] | #TypZaznamu#
S: | 18/12 | Denní stacionář MŠ a ZŠ Sluníčko - nástavba | [23 empty] | STA
O: | 00 | Vedlejší a ostatní náklady | [20 empty] | NAK |  |  | OBJ
R: | 180612 | VEDLEJŠÍ A OSTATNÍ NÁKLADY | [23 empty] | ROZ
P.č. | Číslo položky | Název položky | MJ | množství | cena / MJ | Celkem | Dodávka | Dodávka celk. | Montáž | Montáž celk. | DPH | cena s DPH | hmotnost / MJ | hmotnost celk.(t) | dem. hmotnost / MJ | dem. hmotnost celk.(t) | Ceník | Cen. soustava / platnost | Cenová úroveň | Nhod / MJ | Nhod celk. | Dodavatel
Díl: | VN | Vedlejší náklady |  |  |  | 0 |  | 0 |  | 0 |  | 0 |  | 0 |  | 0 |  |  |  |  | 0 |  |  |  |  | DIL
1 | 005111021R | Vytyčení inženýrských sítí | ks | 1 |  | 0 |  | 0 |  | 0 | 21 | 0 | 0 | 0 | 0 | 0 |  | RTS 18/ I | Indiv | 0 | 0 |  |  |  |  | POL99_8
2 | 005124010R | Koordinační činnost | Soubor | 1 |  | 0 |  | 0 |  | 0 | 21 | 0 | 0 | 0 | 0 | 0 |  | RTS 18/ I | Indiv | 0 | 0 |  |  |  |  | POL99_2
3 | 0051210101R | Vybudování zařízení staveniště | ks | 1 |  | 0 |  | 0 |  | 0 | 21 | 0 | 0 | 0 | 0 | 0 |  | Vlastní | Indiv | 0 | 0 |  |  |  |  | POL99_2
4 | 0051210201R | Provoz zařízení staveniště | ks | 1 |  | 0 |  | 0 |  | 0 | 21 | 0 | 0 | 0 | 0 | 0 |  | Vlastní | Indiv | 0 | 0 |  |  |  |  | POL99_2
5 | 0051210301R | Odstranění zařízení staveniště | ks | 1 |  | 0 |  | 0 |  | 0 | 21 | 0 | 0 | 0 | 0 | 0 |  | Vlastní | Indiv | 0 | 0 |  |  |  |  | POL99_2
Díl: | ON | Ostatní náklady |  |  |  | 0 |  | 0 |  | 0 |  | 0 |  | 0 |  | 0 |  |  |  |  | 0 |  |  |  |  | DIL
6 | 005211010R | Předání a převzetí staveniště | Soubor | 1 |  | 0 |  | 0 |  | 0 | 21 | 0 | 0 | 0 | 0 | 0 |  | RTS 18/ I | Indiv | 0 | 0 |  |  |  |  | POL99_8
7 | 005241010R | Dokumentace skutečného provedení | Soubor | 1 |  | 0 |  | 0 |  | 0 | 21 | 0 | 0 | 0 | 0 | 0 |  | RTS 18/ I | Indiv | 0 | 0 |  |  |  |  | POL99_8
8 | 0052810101R | Propagace - dočasný billboard a stálá pamětní deska | Soubor | 1 |  | 0 |  | 0 |  | 0 | 21 | 0 | 0 | 0 | 0 | 0 |  | Vlastní | Indiv | 0 | 0 |  |  |  |  | POL99_8
9 | 917T00 | Uvedení ÚT do provozu | ks | 1 |  | 0 |  | 0 |  | 0 | 21 | 0 | 0 | 0 | 0 | 0 |  | Vlastní | Indiv | 0 | 0 |  |  |  |  | POL99_8
10 | ON 003 | Zaškolení obsluhy VZT | ks | 1 |  | 0 |  | 0 |  | 0 | 21 | 0 | 0 | 0 | 0 | 0 |  | Vlastní | Indiv | 0 | 0 |  |  |  |  | POL99_8
11 | P19 | Revize bleskosvodu, revizní zpráva | ks | 1 |  | 0 |  | 0 |  | 0 | 21 | 0 | 0 | 0 | 0 | 0 |  | Vlastní | Indiv | 0 | 0 |  |  |  |  | POL99_8
12 | P51 | Revize, revizní zpráva silnoproudé techniky | ks | 1 |  | 0 |  | 0 |  | 0 | 21 | 0 | 0 | 0 | 0 | 0 |  | Vlastní | Indiv | 0 | 0 |  |  |  |  | POL99_8
[24 empty] | 15 | 21
| Celkem |  |  |  |  | 0 | [17 empty] | 0 | 0 | SUM
END
Note on S6: Jedná se o informaci, zda se jedná o položku, která je do rozpočtu zadána z cenové soustavy RTS, nebo vlastní.
Note on T6: Jedná se o název CÚ, která je zadána u položky rozpočtu

## 01 00000-180615 Pol
Položkový soupis prací a dodávek | [25 empty] | #TypZaznamu#
S: | 18/12 | Denní stacionář MŠ a ZŠ Sluníčko - nástavba | [23 empty] | STA
O: | 01 | MŠ a ZŠ Sluníčko - nástavba | [20 empty] | STA |  |  | OBJ
R: | 00000-180615 | Stavební úpravy Sluníčko | [23 empty] | ROZ
P.č. | Číslo položky | Název položky | MJ | množství | cena / MJ | Celkem | Dodávka | Dodávka celk. | Montáž | Montáž celk. | DPH | cena s DPH | hmotnost / MJ | hmotnost celk.(t) | dem. hmotnost / MJ | dem. hmotnost celk.(t) | Ceník | Cen. soustava / platnost | Cenová úroveň | Nhod / MJ | Nhod celk. | Dodavatel
Díl: | 1 | Zemní práce |  |  |  | 0 |  | 0 |  | 0 |  | 0 |  | 0 |  | 0 |  |  |  |  | 106.64 |  |  |  |  | DIL
1 | 131201201R00 | Hloubení zapažených jam a zářezů do 100 m3, v hornině 3, hloubení ručně a strojně | m3 | 9.27 |  | 0 |  | 0 |  | 0 | 21 | 0 | 0 | 0 | 0 | 0 | 800-1 | RTS 18/ I | RTS 18/ I | 2.249 | 20.85 |  |  |  |  | POL1_
|  | s urovnáním dna do předepsaného profilu a spádu, s případně nutným přemístěním výkopku ve výkopišti a dále buď s přemístěním výkopku na přilehlém terénu na vzdálenost do 3 m od kraje jámy nebo s naložením na dopravní prostředek | [23 empty] | SPI |  | s urovnáním dna do předepsaného profilu a spádu, s případně nutným přemístěním výkopku ve výkopišti a dále buď s přemístěním výkopku na přilehlém terénu na vzdálenost do 3 m od kraje jámy nebo s naložením na dopravní prostředek
|  | VÝTAH.ŠACHTA - 50% : 2,0*(4,05+5,22)*0,50 |  | 9.27 | [21 empty] | VV | 0
2 | 139601103R00 | Ruční výkop jam, rýh a šachet v hornině 4 | m3 | 11.892 |  | 0 |  | 0 |  | 0 | 21 | 0 | 0 | 0 | 0 | 0 | 800-1 | RTS 18/ I | RTS 18/ I | 4.655 | 55.36 |  |  |  |  | POL1_1
|  | s přehozením na vzdálenost do 5 m nebo s naložením na ruční dopravní prostředek | [23 empty] | SPI
|  | VÝTAH.ŠACHTA - 50% : 2,0*(4,05+5,22)*0,50 |  | 9.27 | [21 empty] | VV | 0
|  | RÝHA 100% : 0,60*(3,5-1,5)*0,53 |  | 0.636 | [21 empty] | VV | 0
|  | 0,60*(3,0-1,50)*0,50 |  | 0.45 | [21 empty] | VV | 0
|  | 0,60*(2,5-1,5)*0,40 |  | 0.24 | [21 empty] | VV | 0
|  | 0,60*(2,0-1,5)*4,32 |  | 1.296 | [21 empty] | VV | 0
3 | 162701105R00 | Vodorovné přemístění výkopku z horniny 1 až 4, na vzdálenost přes 9 000 do 10 000 m | m3 | 14.812 |  | 0 |  | 0 |  | 0 | 21 | 0 | 0 | 0 | 0 | 0 | 800-1 | RTS 18/ I | RTS 18/ I | 0 | 0 |  |  |  |  | POL1_1
|  | po suchu, bez naložení výkopku, avšak se složením bez rozhrnutí, zpáteční cesta vozidla. | [23 empty] | SPI
|  | 70% : (9,27+11,89)*0,70 |  | 14.812 | [21 empty] | VV | 0
4 | 162701109R00 | Vodorovné přemístění výkopku příplatek k ceně za každých dalších i započatých 1 000 m přes 10 000 m z horniny 1 až 4 | m3 | 222.18 |  | 0 |  | 0 |  | 0 | 21 | 0 | 0 | 0 | 0 | 0 | 800-1 | RTS 18/ I | RTS 18/ I | 0 | 0 |  |  |  |  | POL1_1
|  | po suchu, bez naložení výkopku, avšak se složením bez rozhrnutí, zpáteční cesta vozidla. | [23 empty] | SPI
|  | 21,16*15*0,70 |  | 222.18 | [21 empty] | VV | 0
5 | 167101101R00 | Nakládání, skládání, překládání neulehlého výkopku nakládání výkopku do 100 m3, z horniny 1 až 4 | m3 | 14.812 |  | 0 |  | 0 |  | 0 | 21 | 0 | 0 | 0 | 0 | 0 | 800-1 | RTS 18/ I | RTS 18/ I | 0 | 0 |  |  |  |  | POL1_1
|  | (9,27+11,89)*0,70 |  | 14.812 | [21 empty] | VV | 0
6 | 175101201R00 | Obsyp objektů bez prohození sypaniny | m3 | 6.348 |  | 0 |  | 0 |  | 0 | 21 | 0 | 0 | 0 | 0 | 0 | 800-1 | RTS 18/ I | RTS 18/ I | 2.195 | 13.93 |  |  |  |  | POL1_
|  | sypaninou z vhodných hornin tř. 1 - 4 nebo materiálem, uloženým ve vzdálenosti do 30 m od vnějšího kraje objektu, pro jakoukoliv míru zhutnění, | [23 empty] | SPI |  | sypaninou z vhodných hornin tř. 1 - 4 nebo materiálem, uloženým ve vzdálenosti do 30 m od vnějšího kraje objektu, pro jakoukoliv míru zhutnění,
|  | 30% : (9,27+11,89)*0,30 |  | 6.348 | [21 empty] | VV | 0
7 | 181101102R00 | Úprava pláně v zářezech v hornině 1 až 4, se zhutněním | m2 | 8.8875 |  | 0 |  | 0 |  | 0 | 21 | 0 | 0 | 0 | 0 | 0 | 800-1 | RTS 18/ I | RTS 18/ I | 0.018 | 0.16 |  |  |  |  | POL1_1
|  | vyrovnáním výškových rozdílů, ploch vodorovných a ploch do sklonu 1 : 5. | [23 empty] | SPI
|  | VÝTAH : (2,25*3,95) |  | 8.8875 | [21 empty] | VV | 0
8 | 199000002R00 | Poplatky za skládku horniny 1- 4 | m3 | 14.81 |  | 0 |  | 0 |  | 0 | 21 | 0 | 0 | 0 | 0 | 0 | 800-1 | RTS 18/ I | RTS 18/ I | 0 | 0 |  |  |  |  | POL1_1
9 | 130001101111 | Příplatek za ztížené hloubení | m3 | 9.27 |  | 0 |  | 0 |  | 0 | 21 | 0 | 0 | 0 | 0 | 0 |  | Vlastní | RTS 18/ I | 1.763 | 16.34 |  |  |  |  | POL1_
|  | VÝTAH.ŠACHTA - 50% : 2,0*(4,05+5,22)*0,50 |  | 9.27 | [21 empty] | VV | 0
Díl: | 2 | Základy a zvláštní zakládání |  |  |  | 0 |  | 0 |  | 0 |  | 0 |  | 68 |  | 0 |  |  |  |  | 98.33 |  |  |  |  | DIL
10 | 273321321R00 | Beton základových desek železový třídy C 20/25 | m3 | 2.6663 |  | 0 |  | 0 |  | 0 | 21 | 0 | 2.525 | 6.73 | 0 | 0 | 801-1 | RTS 18/ I | RTS 18/ I | 0.48 | 1.28 |  |  |  |  | POL1_
|  | bez dodávky a uložení výztuže | [23 empty] | SPI
|  | VÝTAH : 0,30*(2,25*3,95) |  | 2.6663 | [21 empty] | VV | 0
11 | 273351215R00 | Bednění stěn základových desek zřízení | m2 | 3.72 |  | 0 |  | 0 |  | 0 | 21 | 0 | 0.0392 | 0.15 | 0 | 0 | 801-1 | RTS 18/ I | RTS 18/ I | 1.6 | 5.95 |  |  |  |  | POL1_
|  | svislé nebo šikmé (odkloněné) , půdorysně přímé nebo zalomené, stěn základových desek ve volných nebo zapažených jámách, rýhách, šachtách, včetně případných vzpěr, | [23 empty] | SPI |  | svislé nebo šikmé (odkloněné) , půdorysně přímé nebo zalomené, stěn základových desek ve volných nebo zapažených jámách, rýhách, šachtách, včetně případných vzpěr,
|  | 0,30*(2,25+3,95)*2 |  | 3.72 | [21 empty] | VV | 0
12 | 273351216R00 | Bednění stěn základových desek odstranění | m2 | 3.72 |  | 0 |  | 0 |  | 0 | 21 | 0 | 0 | 0 | 0 | 0 | 801-1 | RTS 18/ I | RTS 18/ I | 0.32 | 1.19 |  |  |  |  | POL1_
|  | svislé nebo šikmé (odkloněné) , půdorysně přímé nebo zalomené, stěn základových desek ve volných nebo zapažených jámách, rýhách, šachtách, včetně případných vzpěr, | [23 empty] | SPI |  | svislé nebo šikmé (odkloněné) , půdorysně přímé nebo zalomené, stěn základových desek ve volných nebo zapažených jámách, rýhách, šachtách, včetně případných vzpěr,
13 | 273361821R00 | Výztuž základových desek z betonářské oceli 10 505(R) | t | 0.1836 |  | 0 |  | 0 |  | 0 | 21 | 0 | 1.0217 | 0.19 | 0 | 0 | 801-1 | RTS 18/ I | RTS 18/ I | 23.531 | 4.32 |  |  |  |  | POL1_
|  | včetně distančních prvků | [23 empty] | SPI
|  | 0,17*1,08 |  | 0.1836 | [21 empty] | VV | 0
14 | 274272130RT3 | Zdivo základové z bednicích tvárnic tloušťky 250 mm, výplň betonem C 16/20 | m2 | 75.5245 |  | 0 |  | 0 |  | 0 | 21 | 0 | 0.624 | 47.13 | 0 | 0 | 801-1 | RTS 18/ I | RTS 18/ I | 1 | 75.52 |  |  |  |  | POL1_
|  | s výplní betonem, bez výztuže, | [23 empty] | SPI
|  | ...VÝTAH : (6,86+1,25)*(2,10+1,75)*2 |  | 62.447 | [21 empty] | VV | 0
|  | odpočet otvorů : -1,18*2,25*2 |  | -5.31 | [21 empty] | VV | 0
|  | ...OBVOD SCHODIŠTĚ : 7,30+5,20*2 |  | 17.7 | [21 empty] | VV | 0
|  | 0,25*2,75 |  | 0.6875 | [21 empty] | VV | 0
15 | 631313511R00 | Mazanina z betonu prostého tl. přes 80 do 120 mm třídy C -/12,5 | m3 | 0.88875 |  | 0 |  | 0 |  | 0 | 21 | 0 | 2.525 | 2.24 | 0 | 0 | 801-1 | RTS 18/ I | RTS 18/ I | 2.58 | 2.29 |  |  |  |  | POL1_
|  | (z kameniva) hlazená dřevěným hladítkem | [23 empty] | SPI
|  | VÝTAH : 0,10*(2,25*3,95) |  | 0.88875 | [21 empty] | VV | 0
16 | 931961115111 | Vložky do dilatačních spár, polystyren, tl 50 mm, STYRODUR | m2 | 38.916 |  | 0 |  | 0 |  | 0 | 21 | 0 | 0.0007 | 0.03 | 0 | 0 |  | Vlastní | Indiv | 0.2 | 7.78 |  |  |  |  | POL1_
|  | 3,60*10,81 |  | 38.916 | [21 empty] | VV | 0
17 | 271100010RA0 | Polštáře pod základy ze štěrkopísku | m3 | 0.88875 |  | 0 |  | 0 |  | 0 | 21 | 0 | 1.9397 | 1.72 | 0 | 0 | AP-HSV | RTS 18/ I | RTS 18/ I | 0 | 0 |  |  |  |  | POL2_
|  | zhutněné ze štěrkopísku. | [23 empty] | SPI
|  | VÝTAH : 0,10*(2,25*3,95) |  | 0.88875 | [21 empty] | VV | 0
18 | 274320030RAA | Základové pasy ze železobetonu včetně bednění z betonu C 16/20 (B 20), výztuž 90 kg/m3, štěrkopískový podklad 100 mm | m3 | 3.075 |  | 0 |  | 0 |  | 0 | 21 | 0 | 3.1887 | 9.81 | 0 | 0 | AP-HSV | RTS 18/ I | RTS 18/ I | 0 | 0 |  |  |  |  | POL2_
|  | výztuže, odbednění a podkladu ze štěrkopísku. | [23 empty] | SPI
|  | ...SCHODIŠTĚ : 0,5*0,5*(5,5+3,4*2) |  | 3.075 | [21 empty] | VV | 0
Díl: | 3 | Svislé a kompletní konstrukce |  |  |  | 0 |  | 0 |  | 0 |  | 0 |  | 73.02 |  | 0 |  |  |  |  | 382.98 |  |  |  |  | DIL
19 | 310271620R00 | Zazdívka otvorů z pórobetonových tvárnic plochy od 1 m2 do 4 m2, tloušťka zdiva 200 mm | m3 | 0.5859 |  | 0 |  | 0 |  | 0 | 21 | 0 | 0.52402 | 0.31 | 0 | 0 | 801-4 | RTS 18/ I | RTS 18/ I | 6.783 | 3.97 |  |  |  |  | POL1_
|  | ve zdivu nadzákladovém, včetně pomocného pracovního lešení | [23 empty] | SPI
|  | 2.NP : 0,15*(1,2*1,8) |  | 0.324 | [21 empty] | VV | 0
|  | 1.NP-U VÝTAHU : 0,15*0,6*0,97*3 |  | 0.2619 | [21 empty] | VV | 0
20 | 310271625R00 | Zazdívka otvorů z pórobetonových tvárnic plochy od 1 m2 do 4 m2, tloušťka zdiva 250 mm | m3 | 3.3987 |  | 0 |  | 0 |  | 0 | 21 | 0 | 0.52387 | 1.78 | 0 | 0 | 801-4 | RTS 18/ I | RTS 18/ I | 6.3054 | 21.43 |  |  |  |  | POL1_
|  | ve zdivu nadzákladovém, včetně pomocného pracovního lešení | [23 empty] | SPI
|  | 1.NP : 0,25*1,825*2,15 |  | 0.98094 | [21 empty] | VV | 0
|  | 0,25*1,773*2,2*2 |  | 1.9503 | [21 empty] | VV | 0
|  | 0,25*0,85*2,2 |  | 0.4675 | [21 empty] | VV | 0
21 | 310271630R00 | Zazdívka otvorů z pórobetonových tvárnic plochy od 1 m2 do 4 m2, tloušťka zdiva 300 mm | m3 | 1.5939 |  | 0 |  | 0 |  | 0 | 21 | 0 | 0.5818 | 0.93 | 0 | 0 | 801-4 | RTS 18/ I | RTS 18/ I | 6.4407 | 10.27 |  |  |  |  | POL1_
|  | ve zdivu nadzákladovém, včetně pomocného pracovního lešení | [23 empty] | SPI
|  | 1.NP -159 : 0,30*0,6*1,15*2 |  | 0.414 | [21 empty] | VV | 0
|  | 0,30*1,71*1,15*2 |  | 1.1799 | [21 empty] | VV | 0
22 | 311271176R00 | Zdivo nosné z tvárnic porobetonových hladkých tloušťky 250 mm, charakteristická pevnost v tlaku fk = 2,71 MPa, součinitel prostupu tepla U=0,5 W/m2.K | m2 | 462.4437 |  | 0 |  | 0 |  | 0 | 21 | 0 | 0.13284 | 61.43 | 0 | 0 | 801-1 | RTS 18/ I | RTS 18/ I | 0.6492 | 300.22 |  |  |  |  | POL1_
|  | ...1. OBVOD : 4,10*(25,07+3,6+7,58) |  | 148.625 | [21 empty] | VV | 0
|  | 4,10*(11,87+5,4+24,92+3,47+8,03) |  | 220.129 | [21 empty] | VV | 0
|  | odpočet otvorů : -(1,65*1,15*5+1,2*1,8*11+1,07*1,15*1) |  | -34.478 | [21 empty] | VV | 0
|  | -(1,65*1,15*3+3,30*1,15*2+0,6*0,9*1+1,2*1,8*12+0,9*1,8*2+1,07*1,15*1) |  | -44.213 | [21 empty] | VV | 0
|  | Mezisoučet |  | 290.063 | [21 empty] | VV | 1
|  | ...1A.OBVOD VÝTAHU : 7,72*(3,98+5,5+3,70) |  | 101.7496 | [21 empty] | VV | 0
|  | Mezisoučet |  | 101.7496 | [21 empty] | VV | 1
|  | ...2, VNITŘNÍ : 3,31*(24,96-2,55) |  | 74.1771 | [21 empty] | VV | 0
|  | odpočet otvorů : -1,97*(0,90*2) |  | -3.546 | [21 empty] | VV | 0
|  | Mezisoučet |  | 70.6311 | [21 empty] | VV | 1
23 | 311361821R00 | Výztuž nadzákladových zdí z betonářské oceli 10 505(R) | t | 0.4968 |  | 0 |  | 0 |  | 0 | 21 | 0 | 1.0203 | 0.51 | 0 | 0 | 801-1 | RTS 18/ I | RTS 18/ I | 25.271 | 12.55 |  |  |  |  | POL1_
|  | včetně distančních prvků | [23 empty] | SPI
|  | 0,46*1,08 |  | 0.4968 | [21 empty] | VV | 0
24 | 317121047RT2 | Překlady pórobetonové nenosné délky 1240 mm, šířky 100 mm, výšky 249 mm | kus | 13 |  | 0 |  | 0 |  | 0 | 21 | 0 | 0.02752 | 0.36 | 0 | 0 | 801-1 | RTS 18/ I | RTS 18/ I | 0.242 | 3.15 |  |  |  |  | POL1_
|  | BT1 : 13 |  | 13 | [21 empty] | VV | 0
25 | 317121047RT4 | Překlady pórobetonové nenosné délky 1240 mm, šířky 150 mm, výšky 249 mm | kus | 1 |  | 0 |  | 0 |  | 0 | 21 | 0 | 0.03979 | 0.04 | 0 | 0 | 801-1 | RTS 18/ I | RTS 18/ I | 0.242 | 0.24 |  |  |  |  | POL1_
|  | BT2 : 1 |  | 1 | [21 empty] | VV | 0
26 | 317121049RT2 | Překlady pórobetonové nenosné délky 2500 mm, šířky 100 mm, výšky 249 mm | kus | 1 |  | 0 |  | 0 |  | 0 | 21 | 0 | 0.05272 | 0.05 | 0 | 0 | 801-1 | RTS 18/ I | RTS 18/ I | 0.5779 | 0.58 |  |  |  |  | POL1_
|  | BT3 : 1 |  | 1 | [21 empty] | VV | 0
27 | 317121043RT3 | Překlady pórobetonové nosné délky 1290 mm, výšky 249 mm, šířky 200 mm | kus | 2 |  | 0 |  | 0 |  | 0 | 21 | 0 | 0.05505 | 0.11 | 0 | 0 | 801-1 | RTS 18/ I | RTS 18/ I | 0.242 | 0.48 |  |  |  |  | POL1_
|  | bt7 : 2 |  | 2 | [21 empty] | VV | 0
28 | 317121044RT4 | Překlady pórobetonové nosné délky 1490 mm, výšky 249 mm, šířky 375 mm | kus | 3 |  | 0 |  | 0 |  | 0 | 21 | 0 | 0.11915 | 0.36 | 0 | 0 | 801-1 | RTS 18/ I | RTS 18/ I | 0.301 | 0.9 |  |  |  |  | POL1_
|  | BT 5 : 3 |  | 3 | [21 empty] | VV | 0
29 | 317121044RT5 | Překlady pórobetonové nosné délky 1740 mm, výšky 249 mm, šířky 375 mm | kus | 26 |  | 0 |  | 0 |  | 0 | 21 | 0 | 0.13935 | 3.62 | 0 | 0 | 801-1 | RTS 18/ I | RTS 18/ I | 0.301 | 7.83 |  |  |  |  | POL1_
|  | BT4 : 26 |  | 26 | [21 empty] | VV | 0
30 | 317121044RT6 | Překlady pórobetonové nosné délky 1990 mm, výšky 249 mm, šířky 375 mm | kus | 10 |  | 0 |  | 0 |  | 0 | 21 | 0 | 0.15854 | 1.59 | 0 | 0 | 801-1 | RTS 18/ I | RTS 18/ I | 0.301 | 3.01 |  |  |  |  | POL1_
|  | BT 6 : 10 |  | 10 | [21 empty] | VV | 0
31 | 317941123RT3 | Osazení ocelových válcovaných nosníků na zdivu profil I, výšky 160 mm | t | 0.7554 |  | 0 |  | 0 |  | 0 | 21 | 0 | 1.0971 | 0.83 | 0 | 0 | 801-1 | RTS 18/ I | RTS 18/ I | 16.583 | 12.53 |  |  |  |  | POL1_
|  | profilu I, nebo IE, nebo U, nebo UE, nebo L | [23 empty] | SPI
|  | Z01 : 0,2685 |  | 0.2685 | [21 empty] | VV | 0
|  | Z02 : 0,2148 |  | 0.2148 | [21 empty] | VV | 0
|  | Z03 : 0,2721 |  | 0.2721 | [21 empty] | VV | 0
32 | 317941123RT4 | Osazení ocelových válcovaných nosníků na zdivu profil I, výšky 180 mm | t | 0.2238 |  | 0 |  | 0 |  | 0 | 21 | 0 | 1.0971 | 0.25 | 0 | 0 | 801-1 | RTS 18/ I | RTS 18/ I | 16.583 | 3.71 |  |  |  |  | POL1_
|  | profilu I, nebo IE, nebo U, nebo UE, nebo L | [23 empty] | SPI
|  | Z04 : 0,2238 |  | 0.2238 | [21 empty] | VV | 0
33 | 331231114R00 | Zdivo pilířů z cihel pálených plných , délky 290 mm, pevnost v tlaku P 15 MPa, na maltu vápenocementovou (MVC) | m3 | 0.4257 |  | 0 |  | 0 |  | 0 | 21 | 0 | 1.9935 | 0.85 | 0 | 0 | 801-1 | RTS 18/ I | RTS 18/ I | 4.947 | 2.11 |  |  |  |  | POL1_
|  | volně stojících čtyřhranných až osmihranných (průřezu čtverce, T, nebo kříže), pravoúhlých pod omítku anebo režné (bez spárování) | [23 empty] | SPI |  | volně stojících čtyřhranných až osmihranných (průřezu čtverce, T, nebo kříže), pravoúhlých pod omítku anebo režné (bez spárování)
|  | 1.NP : 0,30*0,33*(2,2+1,05*2) |  | 0.4257 | [21 empty] | VV | 0
Díl: | 34 | Stěny a příčky |  |  |  | 0 |  | 0 |  | 0 |  | 0 |  | 24.79 |  | 0 |  |  |  |  | 160.51 |  |  |  |  | DIL
34 | 342241162R00 | Příčky z tvárnic pálených Příčky z tvárnic pálených tloušťky 140 mm, z cihel plných, P 15, na maltu MVC 2,5 | m2 | 13.0414 |  | 0 |  | 0 |  | 0 | 21 | 0 | 0.27213 | 3.55 | 0 | 0 | 801-1 | RTS 18/ I | RTS 18/ I | 0.691 | 9.01 |  |  |  |  | POL1_
|  | jednoduché nebo příčky zděné do svislé dřevěné, cihelné, betonové nebo ocelové konstrukce na jakoukoliv maltu vápenocementovou (MVC) nebo cementovou (MC), | [23 empty] | SPI |  | jednoduché nebo příčky zděné do svislé dřevěné, cihelné, betonové nebo ocelové konstrukce na jakoukoliv maltu vápenocementovou (MVC) nebo cementovou (MC),
|  | ...2.NP : 3,31*(1,34+0,63)*2 |  | 13.0414 | [21 empty] | VV | 0
35 | 342255024R00 | Příčky z cihel a tvárnic nepálených příčky z příčkovek pórobetonových tloušťky 100 mm | m2 | 205.2102 |  | 0 |  | 0 |  | 0 | 21 | 0 | 0.05251 | 10.78 | 0 | 0 | 801-1 | RTS 18/ I | RTS 18/ I | 0.52915 | 108.59 |  |  |  |  | POL1_
|  | včetně pomocného lešení | [23 empty] | SPI
|  | ...2.NP : 3,31*(12,68+1,65+0,15+3,53*3+1,13+0,78+1,33+2,55+2,20+5,39*3+1,52+7,77+1,64+1,0) |  | 202.4396 | [21 empty] | VV | 0
|  | odpočet otvorů : -1,97*(0,7*2+0,8*2+0,9*8) |  | -20.094 | [21 empty] | VV | 0
|  | 234 A,B : 3,31*(2,47+3,15+2,24) |  | 26.0166 | [21 empty] | VV | 0
|  | odpočet otvorů : -1,97*(0,8*2) |  | -3.152 | [21 empty] | VV | 0
36 | 342255028R00 | Příčky z cihel a tvárnic nepálených příčky z příčkovek pórobetonových tloušťky 150 mm | m2 | 53.5558 |  | 0 |  | 0 |  | 0 | 21 | 0 | 0.11219 | 6.01 | 0 | 0 | 801-1 | RTS 18/ I | RTS 18/ I | 0.55489 | 29.72 |  |  |  |  | POL1_
|  | včetně pomocného lešení | [23 empty] | SPI
|  | ...2.NP : 3,31*(3,51+1,6+1,25+1,23+0,9+2,30+5,39) |  | 53.5558 | [21 empty] | VV | 0
37 | 346244821R00 | Přizdívky izolační z cihel pálených plných délky 290 mm, na tloušťku 140 mm | m2 | 14.326 |  | 0 |  | 0 |  | 0 | 21 | 0 | 0.31082 | 4.45 | 0 | 0 | 801-1 | RTS 18/ I | RTS 18/ I | 0.921 | 13.19 |  |  |  |  | POL1_
|  | P10 až P20 na maltu MC 10 včetně vytvoření požlábku v ohybu izolace vodorovné na svislou, se zatřenou cementovou omítkou z malty min. MC 10 v tl. 20 mm pod izolaci, | [23 empty] | SPI |  | P10 až P20 na maltu MC 10 včetně vytvoření požlábku v ohybu izolace vodorovné na svislou, se zatřenou cementovou omítkou z malty min. MC 10 v tl. 20 mm pod izolaci,
|  | 1,45*(2,41+2,53)*2 |  | 14.326 | [21 empty] | VV | 0
Díl: | 4 | Vodorovné konstrukce |  |  |  | 0 |  | 0 |  | 0 |  | 0 |  | 11.7 |  | 0 |  |  |  |  | 57.06 |  |  |  |  | DIL
38 | 411354261R00 | Bednění stropů zabudované (ztracené) z ocelových trapézových plechů pozinkovaných, vlna 80 mm, tloušťky 0,8 mm | m2 | 65.2691 |  | 0 |  | 0 |  | 0 | 21 | 0 | 0.01255 | 0.82 | 0 | 0 | 801-1 | RTS 18/ I | RTS 18/ I | 0.165 | 10.77 |  |  |  |  | POL1_
|  | otevřeného podhledu, bez podpěrné konstrukce, s osazením na sucho na zdech do připravených ozubů, popř. na rovných zdech, trámech, průvlacích, nebo do traverz, bez úpravy povrchu plechů, s pomocným lešením. | [23 empty] | SPI |  | otevřeného podhledu, bez podpěrné konstrukce, s osazením na sucho na zdech do připravených ozubů, popř. na rovných zdech, trámech, průvlacích, nebo do traverz, bez úpravy povrchu plechů, s pomocným lešením.
|  | KRČEK LEVÝ : 11,47*2,75 |  | 31.5425 | [21 empty] | VV | 0
|  | KRČEK PRAVÝ : 7,38*4,57 |  | 33.7266 | [21 empty] | VV | 0
39 | 411361821R00 | Výztuž stropů z betonářské oceli 10 505(R) | t | 0.4536 |  | 0 |  | 0 |  | 0 | 21 | 0 | 1.0214 | 0.46 | 0 | 0 | 801-1 | RTS 18/ I | RTS 18/ I | 26.616 | 12.07 |  |  |  |  | POL1_
|  | prostě uložených, vetknutých i spojitých, deskových, trámových (žebrových, kazetových), s keramickými a jinými vložkami, konzolových nebo balkónových, hřibových včetně hlavic hřibových sloupů, plochých střech a pro zavěšení železobetonových podhledů. Včetně distančních prvků. | [23 empty] | SPI |  | prostě uložených, vetknutých i spojitých, deskových, trámových (žebrových, kazetových), s keramickými a jinými vložkami, konzolových nebo balkónových, hřibových včetně hlavic hřibových sloupů, plochých střech a pro zavěšení železobetonových podhledů. Včetně distančních prvků.
|  | STROP NAD SCHODIŠTĚM : 0,27*1,08 |  | 0.2916 | [21 empty] | VV | 0
|  | OTVOR PO STÁV. SCHOD. : 0,15*1,08 |  | 0.162 | [21 empty] | VV | 0
40 | 417361821R00 | Výztuž ztužujících pásů a věnců z betonářské oceli 10 505(R) | t | 0.9828 |  | 0 |  | 0 |  | 0 | 21 | 0 | 1.0167 | 1 | 0 | 0 | 801-1 | RTS 18/ I | RTS 18/ I | 27.673 | 27.2 |  |  |  |  | POL1_
|  | Včetně distančních prvků. | [23 empty] | SPI
|  | 0,910*1,08 |  | 0.9828 | [21 empty] | VV | 0
41 | 430361821R00 | Výztuž schodišťových konstrukcí (stupňů, schodnic, ramen, podest s nosníky) z betonářské oceli 10505 | t | 0.1296 |  | 0 |  | 0 |  | 0 | 21 | 0 | 1.0209 | 0.13 | 0 | 0 | 801-1 | RTS 18/ I | RTS 18/ I | 54.168 | 7.02 |  |  |  |  | POL1_
|  | Včetně distančních prvků. | [23 empty] | SPI
|  | 0,12*1,08 |  | 0.1296 | [21 empty] | VV | 0
42 | 411320042RAA | Stropy ze ŽB do bednění včetně podpěrné konstrukce z betonu C 25/30, tloušťky 150 mm, výztuž 90 kg/m3 | m2 | 21 |  | 0 |  | 0 |  | 0 | 21 | 0 | 0.4425 | 9.29 | 0 | 0 | AP-HSV | RTS 18/ I | RTS 18/ I | 0 | 0 |  |  |  |  | POL2_
|  | beton stropů deskových, výztuž z betonářské oceli 11 375, bednění stropů deskových plných rovných, podpěrná konstrukce stropů výšky do 6 m. | [23 empty] | SPI |  | beton stropů deskových, výztuž z betonářské oceli 11 375, bednění stropů deskových plných rovných, podpěrná konstrukce stropů výšky do 6 m.
|  | ST3 : 21,0 |  | 21 | [21 empty] | VV | 0
43 | 417320037111 | Ztužující věnec ŽB beton C 20/25, 25 x 25 cm, VČ.BEDNĚNÍ, BEZ VÝZTUŽE | m | 155.34 |  | 0 |  | 0 |  | 0 | 21 | 0 | 0 | 0 | 0 | 0 |  | Vlastní | Součtová | 0 | 0 |  |  |  |  | POL2_
|  | 43,99*3+4,12+5,55+0,69+3,77+3,64+5,6 |  | 155.34 | [21 empty] | VV | 0
Díl: | 43 | Schodiště |  |  |  | 0 |  | 0 |  | 0 |  | 0 |  | 0.08 |  | 0 |  |  |  |  | 3.85 |  |  |  |  | DIL
44 | 349121001R00 | Montáž prefa. drobné architektury od 0,2 do 1,5 t | kus | 3 |  | 0 |  | 0 |  | 0 | 21 | 0 | 0.02513 | 0.08 | 0 | 0 |  | RTS 18/ I | RTS 18/ I | 1.283 | 3.85 |  |  |  |  | POL1_
|  | BT11 : 3 |  | 3 | [21 empty] | VV | 0
45 | OZN.BT11 | SCHODIŠŤOVÉ RAMENO, DODÁVKA |  | 1 |  | 0 |  | 0 |  | 0 | 21 | 0 | 0 | 0 | 0 | 0 |  | Vlastní | Indiv | 0 | 0 |  |  |  |  | POL3_
|  | BT11 : 1 |  | 1 | [21 empty] | VV | 0
Díl: | 5 | Komunikace |  |  |  | 0 |  | 0 |  | 0 |  | 0 |  | 10.43 |  | 0 |  |  |  |  | 10 |  |  |  |  | DIL
46 | 564851111R00 | Podklad ze štěrkodrti s rozprostřením a zhutněním frakce 0-63 mm, tloušťka po zhutnění 150 mm | m2 | 15.8 |  | 0 |  | 0 |  | 0 | 21 | 0 | 0.33075 | 5.23 | 0 | 0 | 822-1 | RTS 18/ I | RTS 18/ I | 0.026 | 0.41 |  |  |  |  | POL1_
|  | 10,3+5,50 |  | 15.8 | [21 empty] | VV | 0
47 | 596215021R00 | Kladení zámkové dlažby do drtě tloušťka dlažby 60 mm, tloušťka lože 40 mm | m2 | 10.3 |  | 0 |  | 0 |  | 0 | 21 | 0 | 0.0739 | 0.76 | 0 | 0 | 822-1 | RTS 18/ I | RTS 18/ I | 0.452 | 4.66 |  |  |  |  | POL1_
|  | s provedením lože z kameniva drceného, s vyplněním spár, s dvojitým hutněním a se smetením přebytečného materiálu na krajnici. S dodáním hmot pro lože a výplň spár. | [23 empty] | SPI |  | s provedením lože z kameniva drceného, s vyplněním spár, s dvojitým hutněním a se smetením přebytečného materiálu na krajnici. S dodáním hmot pro lože a výplň spár.
|  | BT10 : 10,3 |  | 10.3 | [21 empty] | VV | 0
48 | 596831111RT4 | Kladení dlažby z betonových nebo kameninových dlaždic včetně dodávky dlaždic betonových, rozměru 50/50 mm, tloušťky 50 mm, do lože z vápenné malty | m2 | 5.5 |  | 0 |  | 0 |  | 0 | 21 | 0 | 0.33415 | 1.84 | 0 | 0 | 822-1 | RTS 18/ I | RTS 18/ I | 0.388 | 2.13 |  |  |  |  | POL1_
|  | komunikací pro pěší do velikosti dlaždic 0,25 m2 s provedením lože do tl. 30 mm, s vyplněním spár a se smetením přebytečného materiálu na vzdálenost do 3 m | [23 empty] | SPI |  | komunikací pro pěší do velikosti dlaždic 0,25 m2 s provedením lože do tl. 30 mm, s vyplněním spár a se smetením přebytečného materiálu na vzdálenost do 3 m
|  | BT9 : 5,5 |  | 5.5 | [21 empty] | VV | 0
49 | 916561111R00 | Osazení záhonového obrubníku betonového do lože z betonu prostého C 12/15, s boční opěrou z betonu prostého | m | 20 |  | 0 |  | 0 |  | 0 | 21 | 0 | 0.1025 | 2.05 | 0 | 0 | 822-1 | RTS 18/ I | RTS 18/ I | 0.14 | 2.8 |  |  |  |  | POL1_
|  | se zřízením lože z betonu prostého C 12/15 tl. 80-100 mm | [23 empty] | SPI
|  | BT8 : 20 |  | 20 | [21 empty] | VV | 0
50 | 59217335J | Obrubník zahradní 1000/50/300 mm šedý | kus | 20.2 |  | 0 |  | 0 |  | 0 | 21 | 0 | 0.027 | 0.55 | 0 | 0 |  | Vlastní | RTS 18/ I | 0 | 0 |  |  |  |  | POL3_
|  | BT8 : 20,20 |  | 20.2 | [21 empty] | VV | 0
Díl: | 61 | Úpravy povrchů vnitřní |  |  |  | 0 |  | 0 |  | 0 |  | 0 |  | 38.1 |  | 0 |  |  |  |  | 1180.53 |  |  |  |  | DIL
51 | 611425133RT2 | Omítky vnitřní stropů vápenné, vápenocementové schodišťových konstrukcí štukové | m2 | 137.7014 |  | 0 |  | 0 |  | 0 | 21 | 0 | 0.03714 | 5.11 | 0 | 0 | 801-1 | RTS 18/ I | RTS 18/ I | 0.6987 | 96.21 |  |  |  |  | POL1_
|  | s pomocným lešením o výšce podlahy do 1900 mm a pro zatížení do 1,5 kPa, | [23 empty] | SPI
|  | ...SCHOD. : 6,86*(1,25*2+3,25*2+4,55+1,97*2+2,1) |  | 134.3874 | [21 empty] | VV | 0
|  | odpočet otvorů : -(1,2*1,8+0,8*1,97+1,25*3,0) |  | -7.486 | [21 empty] | VV | 0
|  | STROP : 10,8 |  | 10.8 | [21 empty] | VV | 0
52 | 612421626R00 | Omítky vnitřní stěn vápenné nebo vápenocementové v podlaží i ve schodišti hladké | m2 | 91.831 |  | 0 |  | 0 |  | 0 | 21 | 0 | 0.04414 | 4.05 | 0 | 0 | 801-1 | RTS 18/ I | RTS 18/ I | 0.504 | 46.28 |  |  |  |  | POL1_
|  | ...209 : 0,60*(0,6+2,88+0,30) |  | 2.268 | [21 empty] | VV | 0
|  | ...V.2,00 : | [23 empty] | VV | 0
|  | Začátek provozního součtu | [23 empty] | VV
|  | 204 : (1,3+3,5)*2 |  | 9.6 | [21 empty] | VV | 2
|  | 218 : (2,20+2,05)*2 |  | 8.5 | [21 empty] | VV | 2
|  | 219 : (1,6+1,65)*2 |  | 6.5 | [21 empty] | VV | 2
|  | Mezisoučet |  | 24.6 | [21 empty] | VV | 3
|  | Konec provozního součtu | [23 empty] | VV
|  | 2,0*24,60 |  | 49.2 | [21 empty] | VV | 0
|  | odpočet otvorů : -1,97*(0,7*2+0,9*2) |  | -6.304 | [21 empty] | VV | 0
|  | ...V.2,1 M : | [23 empty] | VV | 0
|  | Začátek provozního součtu | [23 empty] | VV
|  | 212 : (7,77+1,9)*2 |  | 19.34 | [21 empty] | VV | 2
|  | 213 : (1,64+0,88)*2 |  | 5.04 | [21 empty] | VV | 2
|  | Mezisoučet |  | 24.38 | [21 empty] | VV | 3
|  | Konec provozního součtu | [23 empty] | VV
|  | 2,1*24,38 |  | 51.198 | [21 empty] | VV | 0
|  | odpočet otvorů : -1,97*(0,7+0,8*2) |  | -4.531 | [21 empty] | VV | 0
53 | 612474611RT3 | Omítky stěn ze suchých směsí Omítka dvouvrstvá, vápenný štuk, ruční zpracování, na pórobeton | m2 | 876.8943 |  | 0 |  | 0 |  | 0 | 21 | 0 | 0.02731 | 23.95 | 0 | 0 | 801-1 | RTS 18/ I | RTS 18/ I | 0.79 | 692.75 |  |  |  |  | POL1_
|  | kompletní souvrství | [23 empty] | SPI
|  | ZAZDÍVKY : 33,99 |  | 33.99 | [21 empty] | VV | 0
|  | ZDIVO POROB.TL.25 CM - OBVODOVÉ : 290,06/3,31*3,0 |  | 262.8943 | [21 empty] | VV | 0
|  | ZDIVO POROB.TL.25 CM - VNITŘNÍ : 70,63*2 |  | 141.26 | [21 empty] | VV | 0
|  | PŘÍČKY CP : 13,04 |  | 13.04 | [21 empty] | VV | 0
|  | PŘÍČKY POROB. 10 CM : 205,21*2 |  | 410.42 | [21 empty] | VV | 0
|  | PŘÍČKY POROB. 15 CM : 53,56*2 |  | 107.12 | [21 empty] | VV | 0
|  | Mezisoučet |  | 968.7243 | [21 empty] | VV | 1
|  | ODPOČET OBKLADY : -91,83 |  | -91.83 | [21 empty] | VV | 0
54 | 613421173RT2 | Omítka vnitřní pilířů a sloupů vápenná nebo vápennocementová rovná, štuková | m2 | 5.418 |  | 0 |  | 0 |  | 0 | 21 | 0 | 0.03305 | 0.18 | 0 | 0 | 801-1 | RTS 18/ I | RTS 18/ I | 0.77237 | 4.18 |  |  |  |  | POL1_
|  | (0,30+0,33)*2*(2,2+1,05*2) |  | 5.418 | [21 empty] | VV | 0
55 | 617421221RT2 | Omítky vnitřní světlíků a šachet vápenocementová hladké | m2 | 51.827 |  | 0 |  | 0 |  | 0 | 21 | 0 | 0.0307 | 1.59 | 0 | 0 | 801-1 | RTS 18/ I | RTS 18/ I | 0.45667 | 23.67 |  |  |  |  | POL1_
|  | ...VÝTAH : (1,6+1,75)*2*(6,86+1,25) |  | 54.337 | [21 empty] | VV | 0
|  | odpočet otvorů : -(1,18*2,25)*2 |  | -5.31 | [21 empty] | VV | 0
|  | STROP : 2,8 |  | 2.8 | [21 empty] | VV | 0
56 | 622481211RT2 | Vyztužení povrchových úprav vnějších stěn stěrkou s výztužnou sklotextilní tkaninou, s dodávkou sítě a stěrkového tmelu | m2 | 876.8993 |  | 0 |  | 0 |  | 0 | 21 | 0 | 0.00367 | 3.22 | 0 | 0 | 801-1 | RTS 18/ I | RTS 18/ I | 0.362 | 317.44 |  |  |  |  | POL1_
|  | ...NA POROBETON-ZAZD. : 1,3*2,1+0,9*1,3*3 |  | 6.24 | [21 empty] | VV | 0
|  | 2,2*2,45+2,1*2,5*2+1,15*2,5 |  | 18.765 | [21 empty] | VV | 0
|  | 0,9*1,45*2+2,2*1,45*2 |  | 8.99 | [21 empty] | VV | 0
|  | VNITŘNÍ OBVOD : 290,06/3,31*3,0 |  | 262.8943 | [21 empty] | VV | 0
|  | VNITŘNÍ : 70,63*2 |  | 141.26 | [21 empty] | VV | 0
|  | PŘÍČKY CP : 13,04 |  | 13.04 | [21 empty] | VV | 0
|  | PŘÍČKY POROB. 10 CM : 205,21*2 |  | 410.42 | [21 empty] | VV | 0
|  | PŘÍČKY POROB. 15 CM : 53,56*2 |  | 107.12 | [21 empty] | VV | 0
|  | Mezisoučet |  | 968.7293 | [21 empty] | VV | 1
|  | ODPOČET OBKLADY : -91,83 |  | -91.83 | [21 empty] | VV | 0
Díl: | 62 | Úpravy povrchů vnější |  |  |  | 0 |  | 0 |  | 0 |  | 0 |  | 3.12 |  | 0 |  |  |  |  | 256.12 |  |  |  |  | DIL
57 | 602011189R00 | Omítky stěn z hotových směsí vrstva mozaiková, akrylátová, , tloušťka vrstvy 2 mm, | m2 | 5.1813 |  | 0 |  | 0 |  | 0 | 21 | 0 | 0.00473 | 0.02 | 0 | 0 | 801-1 | RTS 18/ I | RTS 18/ I | 0 | 0 |  |  |  |  | POL1_1
|  | po jednotlivých vrstvách | [23 empty] | SPI
|  | 8,29/0,8*0,5 |  | 5.1813 | [21 empty] | VV | 0
58 | 602015187RT7 | Omítky stěn z hotových směsí omítka vrchní tenkovrstvá, silikonová, zatřená, tloušťka vrstvy 2 mm, | m2 | 214.68 |  | 0 |  | 0 |  | 0 | 21 | 0 | 0.00347 | 0.74 | 0 | 0 | 801-1 | RTS 18/ I | RTS 18/ I | 0.244 | 52.38 |  |  |  |  | POL1_1
|  | po jednotlivých vrstvách | [23 empty] | SPI
|  | EPS 200 : 178,7 |  | 178.7 | [21 empty] | VV | 0
|  | OSTĚNÍ : 35,98 |  | 35.98 | [21 empty] | VV | 0
59 | 602011195R00 | Omítky stěn z hotových směsí Doplňkové práce pro omítky stěn z hotových směsí podkladní nátěr pod tenkovrstvé omítky | m2 | 5.18 |  | 0 |  | 0 |  | 0 | 21 | 0 | 0.00033 | 0 | 0 | 0 | 801-1 | RTS 18/ I | RTS 18/ I | 0 | 0 |  |  |  |  | POL1_1
|  | po jednotlivých vrstvách | [23 empty] | SPI
60 | 602015191R00 | Omítky stěn z hotových směsí Doplňkové práce pro omítky stěn z hotových směsí podkladní nátěr pod tenkovrstvé omítky | m2 | 214.68 |  | 0 |  | 0 |  | 0 | 21 | 0 | 0.00019 | 0.04 | 0 | 0 | 801-1 | RTS 18/ I | RTS 18/ I | 0 | 0 |  |  |  |  | POL1_1
|  | po jednotlivých vrstvách | [23 empty] | SPI
|  | EPS 200 : 178,7 |  | 178.7 | [21 empty] | VV | 0
|  | OSTĚNÍ : 35,98 |  | 35.98 | [21 empty] | VV | 0
61 | 620991121R00 | Zakrývání výplní vnějších otvorů z postaveného lešení | m2 | 78.691 |  | 0 |  | 0 |  | 0 | 21 | 0 | 4e-05 | 0 | 0 | 0 | 801-1 | RTS 18/ I | RTS 18/ I | 0 | 0 |  |  |  |  | POL1_1
|  | s rámy a zárubněmi, zábradlí, předmětů oplechování apod., které se zřizují ještě před úpravami povrchu, před jejich znečištěním při úpravách povrchu nástřikem plastických (lepivých) maltovin | [23 empty] | SPI |  | s rámy a zárubněmi, zábradlí, předmětů oplechování apod., které se zřizují ještě před úpravami povrchu, před jejich znečištěním při úpravách povrchu nástřikem plastických (lepivých) maltovin
|  | P : 1,65*1,15*4 |  | 7.59 | [21 empty] | VV | 0
|  | 1,07*1,15*2 |  | 2.461 | [21 empty] | VV | 0
|  | V : 1,65*1,15 |  | 1.8975 | [21 empty] | VV | 0
|  | 1,2*1,8 |  | 2.16 | [21 empty] | VV | 0
|  | L : 1,65*1,15*3 |  | 5.6925 | [21 empty] | VV | 0
|  | 3,30*1,15*2 |  | 7.59 | [21 empty] | VV | 0
|  | HL : 0,6*0,9 |  | 0.54 | [21 empty] | VV | 0
|  | 1,2*1,8*22 |  | 47.52 | [21 empty] | VV | 0
|  | 0,9*1,8*2 |  | 3.24 | [21 empty] | VV | 0
62 | 622315337RV1 | Zateplení fasády , šedým expandovaným polystyrenem, tloušťky 200 mm, zakončené stěrkou s výztužnou tkaninou, hlazená, zrnitost 2 mm | m2 | 178.6967 |  | 0 |  | 0 |  | 0 | 21 | 0 | 0.01183 | 2.11 | 0 | 0 | 801-1 | RTS 18/ I | RTS 18/ I | 0.857 | 153.14 |  |  |  |  | POL1_
|  | nanesení lepicího tmelu na izolační desky, nalepení desek, zajištění talířovými hmoždinkami (6 ks/m2), přebroušení desek EPS, kašírování u minerálních desek, natažení stěrky, vtlačení výztužné tkaniny, přehlazení stěrky. Další vrstvy podle popisu položky. | [23 empty] | SPI |  | nanesení lepicího tmelu na izolační desky, nalepení desek, zajištění talířovými hmoždinkami (6 ks/m2), přebroušení desek EPS, kašírování u minerálních desek, natažení stěrky, vtlačení výztužné tkaniny, přehlazení stěrky. Další vrstvy podle popisu položky.
|  | Včetně rohových lišt na hranách budov. | [23 empty] | SPI
|  | KORIDOR L. : 3,55*(6,51+11,83) |  | 65.107 | [21 empty] | VV | 0
|  | KORIDOR P. : 3,55*(7,75*2) |  | 55.025 | [21 empty] | VV | 0
|  | SCHOD. : 7,52*(4,12+5,55+0,69) |  | 77.9072 | [21 empty] | VV | 0
|  | 1,45*5,55 |  | 8.0475 | [21 empty] | VV | 0
|  | odpočet otvorů : | [23 empty] | VV | 0
|  | Začátek provozního součtu | [23 empty] | VV
|  | P : 1,65*1,15*4 |  | 7.59 | [21 empty] | VV | 2
|  | 1,07*1,15*2 |  | 2.461 | [21 empty] | VV | 2
|  | V : 1,65*1,15 |  | 1.8975 | [21 empty] | VV | 2
|  | 1,2*1,8 |  | 2.16 | [21 empty] | VV | 2
|  | L : 1,65*1,15*3 |  | 5.6925 | [21 empty] | VV | 2
|  | 3,30*1,15*2 |  | 7.59 | [21 empty] | VV | 2
|  | Mezisoučet |  | 27.391 | [21 empty] | VV | 3
|  | Konec provozního součtu | [23 empty] | VV
|  | -27,39 |  | -27.39 | [21 empty] | VV | 0
63 | 622318130RV1 | Zateplení fasády , deskami z fenolické pěny, tloušťky 60 mm, zakončené stěrkou s výztužnou tkaninou, | m2 | 3.002 |  | 0 |  | 0 |  | 0 | 21 | 0 | 0.01567 | 0.05 | 0 | 0 | 801-1 | RTS 18/ I | RTS 18/ I | 0.917 | 2.75 |  |  |  |  | POL1_
|  | nanesení lepicího tmelu na izolační desky, nalepení desek, zajištění talířovými hmoždinkami (6 ks/m2), přebroušení desek EPS, kašírování u minerálních desek, natažení stěrky, vtlačení výztužné tkaniny, přehlazení stěrky. Další vrstvy podle popisu položky. | [23 empty] | SPI |  | nanesení lepicího tmelu na izolační desky, nalepení desek, zajištění talířovými hmoždinkami (6 ks/m2), přebroušení desek EPS, kašírování u minerálních desek, natažení stěrky, vtlačení výztužné tkaniny, přehlazení stěrky. Další vrstvy podle popisu položky.
|  | Včetně rohových lišt na hranách budov. | [23 empty] | SPI
|  | 0,10*(1,65*7+1,07+1,2*13+0,9*2) |  | 3.002 | [21 empty] | VV | 0
64 | 711482002RZ1 | Izolace proti tlakové vodě profilovanými fóliemi svislá, dvojitý mechanický spoj, tloušťka s nopy 8 mm | m2 | 14.326 |  | 0 |  | 0 |  | 0 | 21 | 0 | 0.00085 | 0.01 | 0 | 0 | 800-711 | RTS 18/ I | RTS 18/ I | 0.34 | 4.87 |  |  |  |  | POL1_
|  | včetně dodávky fólie a doplňků, | [23 empty] | SPI
|  | 1,45*(2,41+2,53)*2 |  | 14.326 | [21 empty] | VV | 0
65 | 622311526222 | Zateplovací systém , sokl,PERIMETR tl. 180 mm, zakončený stěrkou s výztužnou tkaninou | m2 | 8.288 |  | 0 |  | 0 |  | 0 | 21 | 0 | 0.01396 | 0.12 | 0 | 0 |  | Vlastní | RTS 18/ I | 0.857 | 7.1 |  |  |  |  | POL1_
|  | (0,50+0,30)*(4,12+5,55+0,69) |  | 8.288 | [21 empty] | VV | 0
66 | 622421494R00 | Doplňky zatepl. systémů, podparapetní lišta s tkan | m | 51.94 |  | 0 |  | 0 |  | 0 | 21 | 0 | 7e-05 | 0 | 0 | 0 |  | Vlastní | Indiv | 0.16 | 8.31 |  |  |  |  | POL1_1
67 | 622481292J00 | Montáž APU lišty | m | 172.34 |  | 0 |  | 0 |  | 0 | 21 | 0 | 0 | 0 | 0 | 0 |  | Vlastní | Indiv | 0.16 | 27.57 |  |  |  |  | POL1_
|  | 172,34 |  | 172.34 | [21 empty] | VV | 0
68 | 28350144R | lišta připojovací; okenní a dveřní, se síťovinou; pro desky tl. 200 mm; materiál plast+tkanina; l = 2 400 mm; samolepicí; bíločervená | kus | 82.5796 |  | 0 |  | 0 |  | 0 | 21 | 0 | 0.00033 | 0.03 | 0 | 0 | SPCM | RTS 18/ I | RTS 18/ I | 0 | 0 |  |  |  |  | POL3_
|  | 172,34/2,4*1,15 |  | 82.5796 | [21 empty] | VV | 0
69 | 62 10 | Výtažné zkoušky kotev ETAG, odtržné zkoušky lepidla, provedení vzorků barev | ks | 1 |  | 0 |  | 0 |  | 0 | 21 | 0 | 0 | 0 | 0 | 0 |  | Vlastní | Indiv | 0 | 0 |  |  |  |  | POL3_
|  | .výtažné zkoušky kotev zateplovacího systému, které stanoví druh kotev zateplovacího systému (zajistí zhotovitel stavby); kotvy budou zapuštěny do tepelného izolantu a kryty zátkami ze stejného materiálu jako tepelný izolant; délka kotev bude navržena pro kotvení do nosné části obvodové stěny | [23 empty] | POP |  | .výtažné zkoušky kotev zateplovacího systému, které stanoví druh kotev zateplovacího systému (zajistí zhotovitel stavby); kotvy budou zapuštěny do tepelného izolantu a kryty zátkami ze stejného materiálu jako tepelný izolant; délka kotev bude navržena pro kotvení do nosné části obvodové stěny
|  | .odtržné zkoušky lepidla zateplovacího systému (zajistí zhotovitel stavby) | [23 empty] | POP
|  | .provedení vzorků fasádních barev a dekorativní omítky na desce z tepelného izolantu (barevnost bude odsouhlasena investorem, vybrané barevné odstíny budou zapsány do stavebního deníku) | [23 empty] | POP |  | .provedení vzorků fasádních barev a dekorativní omítky na desce z tepelného izolantu (barevnost bude odsouhlasena investorem, vybrané barevné odstíny budou zapsány do stavebního deníku)
Díl: | 63 | Podlahy a podlahové konstrukce |  |  |  | 0 |  | 0 |  | 0 |  | 0 |  | 65.1 |  | 0 |  |  |  |  | 205.48 |  |  |  |  | DIL
70 | 631312621R00 | Mazanina z betonu prostého tl. přes 50 do 80 mm třídy C 20/25 | m3 | 3.2635 |  | 0 |  | 0 |  | 0 | 21 | 0 | 2.525 | 8.24 | 0 | 0 | 801-1 | RTS 18/ I | RTS 18/ I | 3.213 | 10.49 |  |  |  |  | POL1_
|  | (z kameniva) hlazená dřevěným hladítkem | [23 empty] | SPI
|  | ...SKL4 : | [23 empty] | VV | 0
|  | Začátek provozního součtu | [23 empty] | VV
|  | KRČEK LEVÝ : 11,47*2,75 |  | 31.5425 | [21 empty] | VV | 2
|  | KRČEK PRAVÝ : 7,38*4,57 |  | 33.7266 | [21 empty] | VV | 2
|  | Mezisoučet |  | 65.2691 | [21 empty] | VV | 3
|  | Konec provozního součtu | [23 empty] | VV
|  | 65,27*0,05 |  | 3.2635 | [21 empty] | VV | 0
71 | 631313621R00 | Mazanina z betonu prostého tl. přes 80 do 120 mm třídy C 20/25 | m3 | 0.654 |  | 0 |  | 0 |  | 0 | 21 | 0 | 2.525 | 1.65 | 0 | 0 | 801-1 | RTS 18/ I | RTS 18/ I | 2.58 | 1.69 |  |  |  |  | POL1_
|  | (z kameniva) hlazená dřevěným hladítkem | [23 empty] | SPI
|  | ...VIZ ODD. V99 : | [23 empty] | VV | 0
|  | K01 - SKLAD : 6,54*0,1 |  | 0.654 | [21 empty] | VV | 0
72 | 631361921RT3 | Výztuž mazanin z betonů a z lehkých betonů ze svařovaných sítí průměr drátu 5 mm, velikost oka 150/150 mm | t | 0.95251 |  | 0 |  | 0 |  | 0 | 21 | 0 | 1.0663 | 1.02 | 0 | 0 | 801-1 | RTS 18/ I | RTS 18/ I | 15.231 | 14.51 |  |  |  |  | POL1_
|  | včetně distančních prvků | [23 empty] | SPI
|  | ...VIZ ODD. V99 : | [23 empty] | VV | 0
|  | Začátek provozního součtu | [23 empty] | VV
|  | K01 - SKLAD : 6,54 |  | 6.54 | [21 empty] | VV | 2
|  | P02 : 340,71 |  | 340.71 | [21 empty] | VV | 2
|  | Mezisoučet |  | 347.25 | [21 empty] | VV | 3
|  | Konec provozního součtu | [23 empty] | VV
|  | 2,11 KG/M2 : 347,25*0,00211*1,3 |  | 0.95251 | [21 empty] | VV | 0
73 | 631361921RT3 | Výztuž mazanin z betonů a z lehkých betonů ze svařovaných sítí průměr drátu 5 mm, velikost oka 150/150 mm | t | 0.17904 |  | 0 |  | 0 |  | 0 | 21 | 0 | 1.0663 | 0.19 | 0 | 0 | 801-1 | RTS 18/ I | RTS 18/ I | 15.231 | 2.73 |  |  |  |  | POL1_
|  | včetně distančních prvků | [23 empty] | SPI
|  | ...SKL4 : | [23 empty] | VV | 0
|  | Začátek provozního součtu | [23 empty] | VV
|  | KRČEK LEVÝ : 11,47*2,75 |  | 31.5425 | [21 empty] | VV | 2
|  | KRČEK PRAVÝ : 7,38*4,57 |  | 33.7266 | [21 empty] | VV | 2
|  | Mezisoučet |  | 65.2691 | [21 empty] | VV | 3
|  | Konec provozního součtu | [23 empty] | VV
|  | 2,11 KG/M2 : 65,27*0,00211*1,3 |  | 0.17904 | [21 empty] | VV | 0
74 | 631361921RT5 | Výztuž mazanin z betonů a z lehkých betonů ze svařovaných sítí průměr drátu 6 mm, velikost oka 150/150 mm | t | 0.02576 |  | 0 |  | 0 |  | 0 | 21 | 0 | 1.0663 | 0.03 | 0 | 0 | 801-1 | RTS 18/ I | RTS 18/ I | 15.231 | 0.39 |  |  |  |  | POL1_
|  | včetně distančních prvků | [23 empty] | SPI
|  | ...VIZ ODD. V99 : | [23 empty] | VV | 0
|  | K01 - SKLAD- 3,03 KG/M2 : 6,54*0,00303*1,30 |  | 0.02576 | [21 empty] | VV | 0
75 | 631571003R00 | Násyp pod podlahy z kameniva z kameniva ze štěrkopísku 0-32 pro zpevnění podkladu | m3 | 0.654 |  | 0 |  | 0 |  | 0 | 21 | 0 | 1.837 | 1.2 | 0 | 0 | 801-1 | RTS 18/ I | RTS 18/ I | 1.836 | 1.2 |  |  |  |  | POL1_
|  | pod mazaniny a dlažby, popř. na plochých střechách, vodorovný nebo ve spádu, s udusáním a urovnáním povrchu, | [23 empty] | SPI |  | pod mazaniny a dlažby, popř. na plochých střechách, vodorovný nebo ve spádu, s udusáním a urovnáním povrchu,
|  | ...VIZ ODD. V99 : | [23 empty] | VV | 0
|  | K01 - SKLAD : 6,54*0,10 |  | 0.654 | [21 empty] | VV | 0
76 | 632443321R00 | Potěr litý cementový pevnost v tlaku 30 MPa, pokládaná plocha do 500 m2, tloušťky 50 mm | m2 | 347.25 |  | 0 |  | 0 |  | 0 | 21 | 0 | 0.1111 | 38.58 | 0 | 0 | 801-1 | RTS 18/ I | RTS 18/ I | 0.131 | 45.49 |  |  |  |  | POL1_
|  | dovoz směsi, doprava pomocí šnekového čerpadla, lití hadicí na plochu, srovnání latí do roviny | [23 empty] | SPI
|  | ...VIZ ODD. V99 : | [23 empty] | VV | 0
|  | K01 - SKLAD : 6,54 |  | 6.54 | [21 empty] | VV | 0
|  | P02 : 340,71 |  | 340.71 | [21 empty] | VV | 0
77 | 632443322R00 | Potěr litý cementový pevnost v tlaku 30 MPa, pokládaná plocha do 500 m2, příplatek za každých 5 mm tloušťky | m2 | 1041.75 |  | 0 |  | 0 |  | 0 | 21 | 0 | 0.01111 | 11.57 | 0 | 0 | 801-1 | RTS 18/ I | RTS 18/ I | 0.004 | 4.17 |  |  |  |  | POL1_
|  | dovoz směsi, doprava pomocí šnekového čerpadla, lití hadicí na plochu, srovnání latí do roviny | [23 empty] | SPI
|  | Začátek provozního součtu | [23 empty] | VV
|  | ...VIZ ODD. V99 : | [23 empty] | VV | 2
|  | K01 - SKLAD : 6,54 |  | 6.54 | [21 empty] | VV | 2
|  | P02 : 340,71 |  | 340.71 | [21 empty] | VV | 2
|  | Mezisoučet |  | 347.25 | [21 empty] | VV | 3
|  | Konec provozního součtu | [23 empty] | VV
|  | 15 MM : 347,25*3 |  | 1041.75 | [21 empty] | VV | 0
78 | 632415104JT2 | Potěr samonivelační ručně tl. 3 mm, - vyrovnávací | m2 | 347.25 |  | 0 |  | 0 |  | 0 | 21 | 0 | 0.00695 | 2.41 | 0 | 0 |  | Vlastní | RTS 18/ I | 0.344 | 119.45 |  |  |  |  | POL1_1
|  | ...VIZ ODD. V99 : | [23 empty] | VV | 0
|  | K01 - SKLAD : 6,54 |  | 6.54 | [21 empty] | VV | 0
|  | P02 : 340,71 |  | 340.71 | [21 empty] | VV | 0
79 | 632415108222 | Potěr Morfico samonivelační ručně tl. 7 mm, MFC Level 320 - vyrovnávací | m2 | 14.94 |  | 0 |  | 0 |  | 0 | 21 | 0 | 0.01375 | 0.21 | 0 | 0 |  | Vlastní | RTS 18/ I | 0.359 | 5.36 |  |  |  |  | POL1_
|  | ...VIZ ODD. V99 : | [23 empty] | VV | 0
|  | K02 : 14,94 |  | 14.94 | [21 empty] | VV | 0
Díl: | 64 | Výplně otvorů |  |  |  | 0 |  | 0 |  | 0 |  | 0 |  | 0.98 |  | 0 |  |  |  |  | 63.24 |  |  |  |  | DIL
80 | 642942111RT3 | Osazení zárubní dveřních ocelových bez dveřních křídel, do zdiva včetně kotvení, na jakoukoliv cementovou maltu, s vybetonováním prahu v zárubni a s osazením špalíků nebo latí pro dřevěný práh včetně dodávky zárubní 70 x 197 x 11 cm | kus | 7 |  | 0 |  | 0 |  | 0 | 21 | 0 | 0.03055 | 0.21 | 0 | 0 | 801-1 | RTS 18/ I | RTS 18/ I | 1.86 | 13.02 |  |  |  |  | POL1_
|  | T07 : 7 |  | 7 | [21 empty] | VV | 0
81 | 642942111RT4 | Osazení zárubní dveřních ocelových bez dveřních křídel, do zdiva včetně kotvení, na jakoukoliv cementovou maltu, s vybetonováním prahu v zárubni a s osazením špalíků nebo latí pro dřevěný práh včetně dodávky zárubní 80 x 197 x 11 cm | kus | 1 |  | 0 |  | 0 |  | 0 | 21 | 0 | 0.03083 | 0.03 | 0 | 0 | 801-1 | RTS 18/ I | RTS 18/ I | 1.86 | 1.86 |  |  |  |  | POL1_
|  | T11 : 1 |  | 1 | [21 empty] | VV | 0
82 | 642942111RT5 | Osazení zárubní dveřních ocelových bez dveřních křídel, do zdiva včetně kotvení, na jakoukoliv cementovou maltu, s vybetonováním prahu v zárubni a s osazením špalíků nebo latí pro dřevěný práh včetně dodávky zárubní 90 x 197 x 11 cm | kus | 11 |  | 0 |  | 0 |  | 0 | 21 | 0 | 0.03111 | 0.34 | 0 | 0 | 801-1 | RTS 18/ I | RTS 18/ I | 1.86 | 20.46 |  |  |  |  | POL1_
|  | T09 : 8 |  | 8 | [21 empty] | VV | 0
|  | T10 : 3 |  | 3 | [21 empty] | VV | 0
83 | 648991113111 | Osazení parapet.desek plast. a lamin. š.nad 20cm, včetně dodávky plastové parapetní desky š. 280 mm | m | 65.65 |  | 0 |  | 0 |  | 0 | 21 | 0 | 0.00616 | 0.4 | 0 | 0 |  | Vlastní | RTS 16/ II | 0.425 | 27.9 |  |  |  |  | POL1_
|  | PL01 : 65,65 |  | 65.65 | [21 empty] | VV | 0
Díl: | 8 | Trubní vedení |  |  |  | 0 |  | 0 |  | 0 |  | 0 |  | 0 |  | 0 |  |  |  |  | 0 |  |  |  |  | DIL
84 | 8 01 | SOUČINNOST S PRACEMI ZTI, d+m | HOD | 15 |  | 0 |  | 0 |  | 0 | 21 | 0 | 0 | 0 | 0 | 0 |  | Vlastní | Indiv | 0 | 0 |  |  |  |  | POL1_
|  | zásyp rýh, hutnění a hydroizolacíe po ZTI | [23 empty] | POP
Díl: | 94 | Lešení a stavební výtahy |  |  |  | 0 |  | 0 |  | 0 |  | 0 |  | 17.1 |  | 0 |  |  |  |  | 327.71 |  |  |  |  | DIL
85 | 941941041R00 | Montáž lešení lehkého pracovního řadového s podlahami šířky od 1,00 do 1,20 m, výšky do 10 m | m2 | 725.648 |  | 0 |  | 0 |  | 0 | 21 | 0 | 0.01838 | 13.34 | 0 | 0 | 800-3 | RTS 18/ I | RTS 18/ I | 0.144 | 104.49 |  |  |  |  | POL1_
|  | včetně kotvení | [23 empty] | SPI
|  | (7,96-1,8)*(43,99*2+4,12+0,69+3,77+3,64+5,6+2,4*5) |  | 725.648 | [21 empty] | VV | 0
86 | 941941291R00 | Montáž lešení lehkého pracovního řadového s podlahami příplatek za každý další i započatý měsíc použití lešení šířky od 1,00 do 1,20 m a výšky do 10 m | m2 | 2176.95 |  | 0 |  | 0 |  | 0 | 21 | 0 | 0.00097 | 2.11 | 0 | 0 | 800-3 | RTS 18/ I | RTS 18/ I | 0.006 | 13.06 |  |  |  |  | POL1_
|  | včetně kotvení | [23 empty] | SPI
|  | 725,65*3 |  | 2176.95 | [21 empty] | VV | 0
87 | 941941841R00 | Demontáž lešení lehkého řadového s podlahami šířky přes 1 do 1,2 m, výšky do 10 m | m2 | 725.65 |  | 0 |  | 0 |  | 0 | 21 | 0 | 0 | 0 | 0 | 0 | 800-3 | RTS 18/ I | RTS 18/ I | 0.126 | 91.43 |  |  |  |  | POL1_
|  | Otvory po lešenářských kotvách budou utěsněny systémovými ucpávkami z pěnové hmoty a následně provedena povrchová úprava. | [23 empty] | POP |  | Otvory po lešenářských kotvách budou utěsněny systémovými ucpávkami z pěnové hmoty a následně provedena povrchová úprava.
88 | 941955003R00 | Lešení lehké pracovní pomocné pomocné, o výšce lešeňové podlahy přes 1,9 do 2,5 m | m2 | 278 |  | 0 |  | 0 |  | 0 | 21 | 0 | 0.00592 | 1.65 | 0 | 0 | 800-3 | RTS 18/ I | RTS 18/ I | 0.26 | 72.28 |  |  |  |  | POL1_
|  | PRO PODHLED.PANELY : 278,0 |  | 278 | [21 empty] | VV | 0
89 | 944944011R00 | Montáž ochranné sítě z umělých vláken | m2 | 725.65 |  | 0 |  | 0 |  | 0 | 21 | 0 | 0 | 0 | 0 | 0 | 800-3 | RTS 18/ I | RTS 18/ I | 0.04 | 29.03 |  |  |  |  | POL1_
90 | 944944031R00 | Montáž ochranné sítě příplatek k ceně za každý další i započatý měsíc použití ochranných sítí z umělých vláken | m2 | 2176.95 |  | 0 |  | 0 |  | 0 | 21 | 0 | 0 | 0 | 0 | 0 | 800-3 | RTS 18/ I | RTS 18/ I | 0 | 0 |  |  |  |  | POL1_
|  | 725,65*3 |  | 2176.95 | [21 empty] | VV | 0
91 | 944944081R00 | Demontáž ochranné sítě z umělých vláken | m2 | 725.65 |  | 0 |  | 0 |  | 0 | 21 | 0 | 0 | 0 | 0 | 0 | 800-3 | RTS 18/ I | RTS 18/ I | 0.024 | 17.42 |  |  |  |  | POL1_
Díl: | 95 | Dokončovací konstrukce na pozemních stavbách |  |  |  | 0 |  | 0 |  | 0 |  | 0 |  | 0.02 |  | 0 |  |  |  |  | 264.37 |  |  |  |  | DIL
92 | 952901111R00 | Vyčištění budov a ostatních objektů budov bytové nebo občanské výstavby - zametení a umytí podlah, dlažeb, obkladů, schodů v místnostech, chodbách a schodištích, vyčištění a umytí oken, dveří s rámy, zárubněmi, umytí a vyčištění jiných zasklených a natíraných ploch a zařizovacích předmětů před předáním do užívání světlá výška podlaží do 4 m | m2 | 533.67 |  | 0 |  | 0 |  | 0 | 21 | 0 | 4e-05 | 0.02 | 0 | 0 | 801-1 | RTS 18/ I | RTS 18/ I | 0.308 | 164.37 |  |  |  |  | POL1_
|  | ...2.NP : | [23 empty] | VV | 0
|  | 201 : 41,63 |  | 41.63 | [21 empty] | VV | 0
|  | 202 : 10,80 |  | 10.8 | [21 empty] | VV | 0
|  | 203 : 2,80 |  | 2.8 | [21 empty] | VV | 0
|  | 204 : 4,59 |  | 4.59 | [21 empty] | VV | 0
|  | 205 : 6,84 |  | 6.84 | [21 empty] | VV | 0
|  | 206 : 8,30 |  | 8.3 | [21 empty] | VV | 0
|  | 207 : 19,24 |  | 19.24 | [21 empty] | VV | 0
|  | 208 : 0,77 |  | 0.77 | [21 empty] | VV | 0
|  | 209 : 11,62 |  | 11.62 | [21 empty] | VV | 0
|  | 210 : 0,66 |  | 0.66 | [21 empty] | VV | 0
|  | 211 : 78,55 |  | 78.55 | [21 empty] | VV | 0
|  | 212 : 13,07 |  | 13.07 | [21 empty] | VV | 0
|  | 213 : 1,43 |  | 1.43 | [21 empty] | VV | 0
|  | 214 : 13,23 |  | 13.23 | [21 empty] | VV | 0
|  | 215 : 34,09 |  | 34.09 | [21 empty] | VV | 0
|  | 216 : 26,38 |  | 26.38 | [21 empty] | VV | 0
|  | 217 : 18,50 |  | 18.5 | [21 empty] | VV | 0
|  | 218 : 4,73 |  | 4.73 | [21 empty] | VV | 0
|  | 219 : 2,64 |  | 2.64 | [21 empty] | VV | 0
|  | 220 : 14,57 |  | 14.57 | [21 empty] | VV | 0
|  | 234A : 11,36 |  | 11.36 | [21 empty] | VV | 0
|  | 234B : 7,87 |  | 7.87 | [21 empty] | VV | 0
|  | Mezisoučet |  | 333.67 | [21 empty] | VV | 1
|  | ...1.NP -ODH : 200 |  | 200 | [21 empty] | VV | 0
93 | 909 R00 | Hzs-nezmeritelne stavebni prace | h | 100 |  | 0 |  | 0 |  | 0 | 21 | 0 | 0 | 0 | 0 | 0 | Prav.M | RTS 18/ I | RTS 13/ II | 1 | 100 |  |  |  |  | POL10_
|  | NAPOJENÍ ZATEPLENÍ MEZI 1. A 2.NP | [23 empty] | POP
94 | 95 06 | Hasící přístroj 6 kg, vč.držáku - D+M | ks | 6 |  | 0 |  | 0 |  | 0 | 21 | 0 | 0 | 0 | 0 | 0 |  | Vlastní | Indiv | 0 | 0 |  |  |  |  | POL3_
|  | ODH. : 6 |  | 6 | [21 empty] | VV | 0
Díl: | 96 | Bourání konstrukcí |  |  |  | 0 |  | 0 |  | 0 |  | 0 |  | 0.05 |  | 131.12 |  |  |  |  | 305.53 |  |  |  |  | DIL
95 | 622904121R00 | Očištění fasád ruční čištění ocelovým kartáčem, | m2 | 29.54 |  | 0 |  | 0 |  | 0 | 21 | 0 | 0 | 0 | 0 | 0 | 801-1 | RTS 18/ I | RTS 18/ I | 0.43 | 12.7 |  |  |  |  | POL1_
|  | ...1.PP : | [23 empty] | VV | 0
|  | 101 : 23,00 |  | 23 | [21 empty] | VV | 0
|  | 102 : 6,54 |  | 6.54 | [21 empty] | VV | 0
96 | 962031116R00 | Bourání příček z cihel pálených plných, tloušťky 140 mm | m2 | 7.4144 |  | 0 |  | 0 |  | 0 | 21 | 0 | 0.00067 | 0 | 0.319 | 2.37 | 801-3 | RTS 18/ I | RTS 18/ I | 0.317 | 2.35 |  |  |  |  | POL1_
|  | nebo vybourání otvorů průřezové plochy přes 4 m2 v příčkách, včetně pomocného lešení o výšce podlahy do 1900 mm a pro zatížení do 1,5 kPa (150 kg/m2), | [23 empty] | SPI |  | nebo vybourání otvorů průřezové plochy přes 4 m2 v příčkách, včetně pomocného lešení o výšce podlahy do 1900 mm a pro zatížení do 1,5 kPa (150 kg/m2),
|  | 2.np : 3,31*(2,24) |  | 7.4144 | [21 empty] | VV | 0
97 | 965042131RT1 | Bourání podkladů pod dlažby nebo litých celistvých dlažeb a mazanin betonových nebo z litého asfaltu, tloušťky do 100 mm, plochy do 4 m2 | m3 | 13.076 |  | 0 |  | 0 |  | 0 | 21 | 0 | 0 | 0 | 2.2 | 28.77 | 801-3 | RTS 18/ I | RTS 18/ I | 11.32 | 148.02 |  |  |  |  | POL1_
|  | HL.OBJEKT : 24,35*10,74*0,05 |  | 13.076 | [21 empty] | VV | 0
98 | 965048515R00 | Broušení betonového povrchu do tloušťky 5 mm | m2 | 29.54 |  | 0 |  | 0 |  | 0 | 21 | 0 | 0 | 0 | 0.0126 | 0.37 | 801-3 | RTS 18/ I | RTS 18/ I | 0.33 | 9.75 |  |  |  |  | POL1_
|  | ...1.PP : | [23 empty] | VV | 0
|  | 101 : 23,00 |  | 23 | [21 empty] | VV | 0
|  | 102 : 6,54 |  | 6.54 | [21 empty] | VV | 0
99 | 965081713R00 | Bourání podlah z keramických dlaždic, tloušťky do 10 mm, plochy přes 1 m2 | m2 | 29.54 |  | 0 |  | 0 |  | 0 | 21 | 0 | 0 | 0 | 0.02 | 0.59 | 801-3 | RTS 18/ I | RTS 18/ I | 0.147 | 4.34 |  |  |  |  | POL1_
|  | bez podkladního lože, s jakoukoliv výplní spár | [23 empty] | SPI
|  | ...1.PP : | [23 empty] | VV | 0
|  | 101 : 23,00 |  | 23 | [21 empty] | VV | 0
|  | 102 : 6,54 |  | 6.54 | [21 empty] | VV | 0
100 | 965082941R00 | Odstranění násypu pod podlahami a ochranného na střechách tloušťky přes 200 mm, jakékoliv plochy | m3 | 65.3798 |  | 0 |  | 0 |  | 0 | 21 | 0 | 0 | 0 | 1.4 | 91.53 | 801-3 | RTS 18/ I | RTS 18/ I | 0.875 | 57.21 |  |  |  |  | POL1_
|  | HL.OBJEKT : 24,35*10,74*0,25 |  | 65.3798 | [21 empty] | VV | 0
101 | 968062355R00 | Vybourání dřevěných rámů oken dvojitých nebo zdvojených, plochy do 2 m2 | m2 | 1.87 |  | 0 |  | 0 |  | 0 | 21 | 0 | 0.001 | 0 | 0.062 | 0.12 | 801-3 | RTS 18/ I | RTS 18/ I | 0.612 | 1.14 |  |  |  |  | POL1_
|  | včetně pomocného lešení o výšce podlahy do 1900 mm a pro zatížení do 1,5 kPa (150 kg/m2), | [23 empty] | SPI
|  | 1.NP : 0,85*2,2 |  | 1.87 | [21 empty] | VV | 0
102 | 968062356R00 | Vybourání dřevěných rámů oken dvojitých nebo zdvojených, plochy do 4 m2 | m2 | 14.4562 |  | 0 |  | 0 |  | 0 | 21 | 0 | 0.00092 | 0.01 | 0.054 | 0.78 | 801-3 | RTS 18/ I | RTS 18/ I | 0.465 | 6.72 |  |  |  |  | POL1_
|  | včetně pomocného lešení o výšce podlahy do 1900 mm a pro zatížení do 1,5 kPa (150 kg/m2), | [23 empty] | SPI
|  | 1.NP : 1,5*2,2 |  | 3.3 | [21 empty] | VV | 0
|  | 1,525*2,2 |  | 3.355 | [21 empty] | VV | 0
|  | 1,773*2,2*2 |  | 7.8012 | [21 empty] | VV | 0
103 | 968062357R00 | Vybourání dřevěných rámů oken dvojitých nebo zdvojených, plochy přes 4 m2 | m2 | 7.92 |  | 0 |  | 0 |  | 0 | 21 | 0 | 0.00082 | 0.01 | 0.047 | 0.37 | 801-3 | RTS 18/ I | RTS 18/ I | 0.396 | 3.14 |  |  |  |  | POL1_
|  | včetně pomocného lešení o výšce podlahy do 1900 mm a pro zatížení do 1,5 kPa (150 kg/m2), | [23 empty] | SPI
|  | 1.NP : 3,6*2,2 |  | 7.92 | [21 empty] | VV | 0
104 | 968072455R00 | Vybourání a vyjmutí kovových rámů a rolet rámů, včetně pomocného lešení o výšce podlahy do 1900 mm a pro zatížení do 1,5 kPa (150 kg/m2) dveřních zárubní, plochy do 2 m2 | m2 | 1.576 |  | 0 |  | 0 |  | 0 | 21 | 0 | 0.00117 | 0 | 0.076 | 0.12 | 801-3 | RTS 18/ I | RTS 18/ I | 0.939 | 1.48 |  |  |  |  | POL1_
|  | 2.NP : 0,8*1,97 |  | 1.576 | [21 empty] | VV | 0
105 | 968083001R00 | Vybourání plastových výplní otvorů oken, do 1 m2 | m2 | 1.08 |  | 0 |  | 0 |  | 0 | 21 | 0 | 0.00219 | 0 | 0.01 | 0.01 | 801-3 | RTS 18/ I | RTS 18/ I | 0.52 | 0.56 |  |  |  |  | POL1_
|  | 02 : 0,54*2 |  | 1.08 | [21 empty] | VV | 0
106 | 968083002R00 | Vybourání plastových výplní otvorů oken, do 2 m2 | m2 | 26.6 |  | 0 |  | 0 |  | 0 | 21 | 0 | 0.001 | 0.03 | 0.03492 | 0.93 | 801-3 | RTS 18/ I | RTS 18/ I | 0.521 | 13.86 |  |  |  |  | POL1_
|  | 03 : 1,9*14 |  | 26.6 | [21 empty] | VV | 0
107 | 712300831R00 | Odstranění povlakové krytiny a mechu na střechách plochých do 10° povlakové krytiny jednovrstvé, | m2 | 65.2691 |  | 0 |  | 0 |  | 0 | 21 | 0 | 0 | 0 | 0.006 | 0.39 | 800-711 | RTS 18/ I | RTS 18/ I | 0.052 | 3.39 |  |  |  |  | POL1_
|  | KRČEK LEVÝ : 11,47*2,75 |  | 31.5425 | [21 empty] | VV | 0
|  | KRČEK PRAVÝ : 7,38*4,57 |  | 33.7266 | [21 empty] | VV | 0
|  | Mezisoučet |  | 65.2691 | [21 empty] | VV | 1
108 | 712300832R00 | Odstranění povlakové krytiny a mechu na střechách plochých do 10° povlakové krytiny dvouvrstvé, | m2 | 293.91 |  | 0 |  | 0 |  | 0 | 21 | 0 | 0 | 0 | 0.01 | 2.94 | 800-711 | RTS 18/ I | RTS 18/ I | 0.06 | 17.63 |  |  |  |  | POL1_
|  | HL.OBJEKT : 25,25*11,64 |  | 293.91 | [21 empty] | VV | 0
109 | 713101113R00 | Odstranění tepelné izolace z desek, lamel, rohoží, pásů a foukané izolace stropů a podhledů, volně uložené, z desek z expandovaného polystyrenu, tloušťky nad 200 mm | m2 | 318.3056 |  | 0 |  | 0 |  | 0 | 21 | 0 | 0 | 0 | 0.00575 | 1.83 | 800-713 | RTS 18/ I | RTS 18/ I | 0.073 | 23.24 |  |  |  |  | POL1_
|  | KRČEK LEVÝ : 11,47*2,30 |  | 26.381 | [21 empty] | VV | 0
|  | KRČEK PRAVÝ : 7,38*4,12 |  | 30.4056 | [21 empty] | VV | 0
|  | Mezisoučet |  | 56.7866 | [21 empty] | VV | 1
|  | HL.OBJEKT : 24,35*10,74 |  | 261.519 | [21 empty] | VV | 0
Díl: | 99 | Staveništní přesun hmot |  |  |  | 0 |  | 0 |  | 0 |  | 0 |  | 0 |  | 0 |  |  |  |  | 89.54 |  |  |  |  | DIL
110 | 998011002R00 | Přesun hmot pro budovy s nosnou konstrukcí zděnou výšky přes 6 do 12 m | t | 291.6646 |  | 0 |  | 0 |  | 0 | 21 | 0 | 0 | 0 | 0 | 0 | 801-1 | RTS 18/ I | RTS 18/ I | 0.307 | 89.54 |  |  |  |  | POL7_
|  | přesun hmot pro budovy občanské výstavby (JKSO 801), budovy pro bydlení (JKSO 803) budovy pro výrobu a služby (JKSO 812) s nosnou svislou konstrukcí zděnou z cihel nebo tvárnic nebo kovovou | [23 empty] | SPI |  | přesun hmot pro budovy občanské výstavby (JKSO 801), budovy pro bydlení (JKSO 803) budovy pro výrobu a služby (JKSO 812) s nosnou svislou konstrukcí zděnou z cihel nebo tvárnic nebo kovovou
Díl: | 711 | Izolace proti vodě |  |  |  | 0 |  | 0 |  | 0 |  | 0 |  | 0.39 |  | 0 |  |  |  |  | 16.93 |  |  |  |  | DIL
111 | 711111001RZ1 | Provedení izolace proti zemní vlhkosti natěradly za studena na ploše vodorovné nátěrem penetračním, 1 x nátěr, včetně dodávky penetračního laku ALP | m2 | 28.94 |  | 0 |  | 0 |  | 0 | 21 | 0 | 0.00033 | 0.01 | 0 | 0 | 800-711 | RTS 18/ I | RTS 18/ I | 0.0275 | 0.8 |  |  |  |  | POL1_
|  | ...VIZ ODD. V99 : | [23 empty] | VV | 0
|  | K01 - SKLAD : 6,54 |  | 6.54 | [21 empty] | VV | 0
|  | SCHODIŠTĚ : 22,4 |  | 22.4 | [21 empty] | VV | 0
112 | 711141559RY1 | Provedení izolace proti zemní vlhkosti pásy přitavením vodorovná, 1 vrstva, s dodávkou izolačního pásu se skleněnou nebo polyesterovou vložkou, s minerálním posypem | m2 | 28.94 |  | 0 |  | 0 |  | 0 | 21 | 0 | 0.0057 | 0.16 | 0 | 0 | 800-711 | RTS 18/ I | RTS 18/ I | 0.22991 | 6.65 |  |  |  |  | POL1_
|  | ...VIZ ODD. V99 : | [23 empty] | VV | 0
|  | K01 - SKLAD : 6,54 |  | 6.54 | [21 empty] | VV | 0
|  | SCHODIŠTĚ : 22,4 |  | 22.4 | [21 empty] | VV | 0
113 | 711141559RY2 | Provedení izolace proti zemní vlhkosti pásy přitavením vodorovná, 1 vrstva, s dodávkou izolačního pásu se skleněnou nebo polyesterovou vložkou, s minerálním posypem | m2 | 6.54 |  | 0 |  | 0 |  | 0 | 21 | 0 | 0.00559 | 0.04 | 0 | 0 | 800-711 | RTS 18/ I | RTS 18/ I | 0.22991 | 1.5 |  |  |  |  | POL1_
|  | ...VIZ ODD. V99 : | [23 empty] | VV | 0
|  | K01 - SKLAD : 6,54 |  | 6.54 | [21 empty] | VV | 0
114 | 711142559RY1 | Provedení izolace proti zemní vlhkosti pásy přitavením svislá, 1 vrstva, s dodávkou izolačního pásu se skleněnou nebo polyesterovou vložkou, s minerálním posypem | m2 | 30 |  | 0 |  | 0 |  | 0 | 21 | 0 | 0.0061 | 0.18 | 0 | 0 | 800-711 | RTS 18/ I | RTS 18/ I | 0.266 | 7.98 |  |  |  |  | POL1_
|  | SCHODIŠTĚ : 20,0*1,5 |  | 30 | [21 empty] | VV | 0
115 | 998711203R00 | Přesun hmot pro izolace proti vodě svisle do 60 m | % |  |  | 0 |  | 0 |  | 0 | 21 | 0 | 0 | 0 | 0 | 0 | 800-711 | RTS 18/ I | RTS 18/ I | 0 | 0 |  |  |  |  | POL7_
|  | 50 m vodorovně měřeno od těžiště půdorysné plochy skládky do těžiště půdorysné plochy objektu | [23 empty] | SPI
Díl: | 712 | Povlakové krytiny |  |  |  | 0 |  | 0 |  | 0 |  | 0 |  | 4.45 |  | 0 |  |  |  |  | 505.49 |  |  |  |  | DIL
116 | 712311106RZ3 | Povlakové krytiny střech do 10° za studena asfaltovou penetrační suspenzí, včetně dodávky emulze 0,3 kg/m2 | m2 | 406.9616 |  | 0 |  | 0 |  | 0 | 21 | 0 | 0.00033 | 0.13 | 0 | 0 | 800-711 | RTS 18/ I | RTS 18/ I | 0.0275 | 11.19 |  |  |  |  | POL1_
|  | HL.OBJEKT : 25,25*11,64 |  | 293.91 | [21 empty] | VV | 0
|  | vytažení ssvisle : 0,25*(24,35+10,74)*2 |  | 17.545 | [21 empty] | VV | 0
|  | KRČEK LEVÝ : 11,47*2,75 |  | 31.5425 | [21 empty] | VV | 0
|  | vytažení ssvisle : 11,47*0,25 |  | 2.8675 | [21 empty] | VV | 0
|  | Mezisoučet |  | 345.865 | [21 empty] | VV | 1
|  | KRČEK PRAVÝ : 7,38*4,57 |  | 33.7266 | [21 empty] | VV | 0
|  | vytažení ssvisle : 7,38*0,25 |  | 1.845 | [21 empty] | VV | 0
|  | Mezisoučet |  | 35.5716 | [21 empty] | VV | 1
|  | VÝTAH : 5,5*4,10 |  | 22.55 | [21 empty] | VV | 0
|  | vytažení ssvisle : 0,25*(3,65*2+4,6) |  | 2.975 | [21 empty] | VV | 0
117 | 712341559RT1 | Povlakové krytiny střech do 10° pásy přitavením v celé ploše, 1 vrstva, bez dodávky pásu | m2 | 406.9616 |  | 0 |  | 0 |  | 0 | 21 | 0 | 0.00035 | 0.14 | 0 | 0 | 800-711 | RTS 18/ I | RTS 18/ I | 0.2 | 81.39 |  |  |  |  | POL1_
|  | HL.OBJEKT : 25,25*11,64 |  | 293.91 | [21 empty] | VV | 0
|  | vytažení ssvisle : 0,25*(24,35+10,74)*2 |  | 17.545 | [21 empty] | VV | 0
|  | KRČEK LEVÝ : 11,47*2,75 |  | 31.5425 | [21 empty] | VV | 0
|  | vytažení ssvisle : 11,47*0,25 |  | 2.8675 | [21 empty] | VV | 0
|  | Mezisoučet |  | 345.865 | [21 empty] | VV | 1
|  | KRČEK PRAVÝ : 7,38*4,57 |  | 33.7266 | [21 empty] | VV | 0
|  | vytažení ssvisle : 7,38*0,25 |  | 1.845 | [21 empty] | VV | 0
|  | Mezisoučet |  | 35.5716 | [21 empty] | VV | 1
|  | VÝTAH : 5,5*4,10 |  | 22.55 | [21 empty] | VV | 0
|  | vytažení ssvisle : 0,25*(3,65*2+4,6) |  | 2.975 | [21 empty] | VV | 0
118 | 712391171RT1 | Povlakové krytiny střech do 10° ostatní textilie podkladní, 1 vrstva, bez dodávky textílie | m2 | 406.9616 |  | 0 |  | 0 |  | 0 | 21 | 0 | 0 | 0 | 0 | 0 | 800-711 | RTS 18/ I | RTS 18/ I | 0.1 | 40.7 |  |  |  |  | POL1_
|  | HL.OBJEKT : 25,25*11,64 |  | 293.91 | [21 empty] | VV | 0
|  | vytažení ssvisle : 0,25*(24,35+10,74)*2 |  | 17.545 | [21 empty] | VV | 0
|  | KRČEK LEVÝ : 11,47*2,75 |  | 31.5425 | [21 empty] | VV | 0
|  | vytažení ssvisle : 11,47*0,25 |  | 2.8675 | [21 empty] | VV | 0
|  | Mezisoučet |  | 345.865 | [21 empty] | VV | 1
|  | KRČEK PRAVÝ : 7,38*4,57 |  | 33.7266 | [21 empty] | VV | 0
|  | vytažení ssvisle : 7,38*0,25 |  | 1.845 | [21 empty] | VV | 0
|  | Mezisoučet |  | 35.5716 | [21 empty] | VV | 1
|  | VÝTAH : 5,5*4,10 |  | 22.55 | [21 empty] | VV | 0
|  | vytažení ssvisle : 0,25*(3,65*2+4,6) |  | 2.975 | [21 empty] | VV | 0
|  | Mezisoučet |  | 25.525 | [21 empty] | VV | 1
119 | 712370010111 | Povlaková krytina střech do 10°, termoplasty, fólie tl. 1,5 mm ve specifikaci, 6 kotev, | m2 | 406.9616 |  | 0 |  | 0 |  | 0 | 21 | 0 | 0.00306 | 1.25 | 0 | 0 |  | Vlastní | Součtová | 0.9146 | 372.21 |  |  |  |  | POL2_
|  | HL.OBJEKT : 25,25*11,64 |  | 293.91 | [21 empty] | VV | 0
|  | vytažení ssvisle : 0,25*(24,35+10,74)*2 |  | 17.545 | [21 empty] | VV | 0
|  | Mezisoučet |  | 311.455 | [21 empty] | VV | 1
|  | KRČEK LEVÝ : 11,47*2,75 |  | 31.5425 | [21 empty] | VV | 0
|  | vytažení ssvisle : 11,47*0,25 |  | 2.8675 | [21 empty] | VV | 0
|  | Mezisoučet |  | 34.41 | [21 empty] | VV | 1
|  | KRČEK PRAVÝ : 7,38*4,57 |  | 33.7266 | [21 empty] | VV | 0
|  | vytažení ssvisle : 7,38*0,25 |  | 1.845 | [21 empty] | VV | 0
|  | Mezisoučet |  | 35.5716 | [21 empty] | VV | 1
|  | VÝTAH : 5,5*4,10 |  | 22.55 | [21 empty] | VV | 0
|  | vytažení ssvisle : 0,25*(3,65*2+4,6) |  | 2.975 | [21 empty] | VV | 0
|  | Mezisoučet |  | 25.525 | [21 empty] | VV | 1
120 | 28322134R | fólie izolační střešní hydroizolační; tloušťka 1,50 mm; plošná hmotnost 1 500 g/m2; PE rohož, polyolefínová; µ = 150000,0 | m2 | 455.8064 |  | 0 |  | 0 |  | 0 | 21 | 0 | 0.0015 | 0.68 | 0 | 0 | SPCM | RTS 18/ I | RTS 18/ I | 0 | 0 |  |  |  |  | POL3_
|  | Začátek provozního součtu | [23 empty] | VV
|  | HL.OBJEKT : 25,25*11,64 |  | 293.91 | [21 empty] | VV | 2
|  | vytažení ssvisle : 0,25*(24,35+10,74)*2 |  | 17.545 | [21 empty] | VV | 2
|  | Mezisoučet |  | 311.455 | [21 empty] | VV | 3
|  | Konec provozního součtu | [23 empty] | VV
|  | 311,46*1,12 |  | 348.8352 | [21 empty] | VV | 0
|  | Začátek provozního součtu | [23 empty] | VV
|  | KRČEK LEVÝ : 11,47*2,75 |  | 31.5425 | [21 empty] | VV | 2
|  | vytažení ssvisle : 11,47*0,25 |  | 2.8675 | [21 empty] | VV | 2
|  | Mezisoučet |  | 34.41 | [21 empty] | VV | 3
|  | Konec provozního součtu | [23 empty] | VV
|  | 34,41*1,12 |  | 38.5392 | [21 empty] | VV | 0
|  | Začátek provozního součtu | [23 empty] | VV
|  | KRČEK PRAVÝ : 7,38*4,57 |  | 33.7266 | [21 empty] | VV | 2
|  | vytažení ssvisle : 7,38*0,25 |  | 1.845 | [21 empty] | VV | 2
|  | Mezisoučet |  | 35.5716 | [21 empty] | VV | 3
|  | Konec provozního součtu | [23 empty] | VV
|  | 35,57*1,12 |  | 39.8384 | [21 empty] | VV | 0
|  | Začátek provozního součtu | [23 empty] | VV
|  | VÝTAH : 5,5*4,10 |  | 22.55 | [21 empty] | VV | 2
|  | vytažení ssvisle : 0,25*(3,65*2+4,6) |  | 2.975 | [21 empty] | VV | 2
|  | Mezisoučet |  | 25.525 | [21 empty] | VV | 3
|  | Konec provozního součtu | [23 empty] | VV
|  | 25,53*1,12 |  | 28.5936 | [21 empty] | VV | 0
121 | 628522691R | pás izolační z modifikovaného asfaltu natavitelný; nosná vložka skelná rohož + Al fólie; horní strana jemný minerální posyp; spodní strana PE fólie; tl. 4,0 mm | m2 | 468.0155 |  | 0 |  | 0 |  | 0 | 21 | 0 | 0.0045 | 2.11 | 0 | 0 | SPCM | RTS 18/ I | RTS 18/ I | 0 | 0 |  |  |  |  | POL3_
|  | Začátek provozního součtu | [23 empty] | VV
|  | HL.OBJEKT : 25,25*11,64 |  | 293.91 | [21 empty] | VV | 2
|  | vytažení ssvisle : 0,25*(24,35+10,74)*2 |  | 17.545 | [21 empty] | VV | 2
|  | Mezisoučet |  | 311.455 | [21 empty] | VV | 3
|  | Konec provozního součtu | [23 empty] | VV
|  | 311,46*1,15 |  | 358.179 | [21 empty] | VV | 0
|  | Začátek provozního součtu | [23 empty] | VV
|  | KRČEK LEVÝ : 11,47*2,75 |  | 31.5425 | [21 empty] | VV | 2
|  | vytažení ssvisle : 11,47*0,25 |  | 2.8675 | [21 empty] | VV | 2
[26 empty] | VV | 2
|  | KRČEK PRAVÝ : 7,38*4,57 |  | 33.7266 | [21 empty] | VV | 2
|  | vytažení ssvisle : 7,38*0,25 |  | 1.845 | [21 empty] | VV | 2
[26 empty] | VV | 2
|  | VÝTAH : 5,5*4,10 |  | 22.55 | [21 empty] | VV | 2
|  | vytažení ssvisle : 0,25*(3,65*2+4,6) |  | 2.975 | [21 empty] | VV | 2
|  | Mezisoučet |  | 95.5066 | [21 empty] | VV | 3
|  | Konec provozního součtu | [23 empty] | VV
|  | 95,51*1,15 |  | 109.8365 | [21 empty] | VV | 0
122 | 69366198R | geotextilie PP; funkce separační, ochranná, výztužná, filtrační; plošná hmotnost 300 g/m2; zpevněná oboustranně | m2 | 468.0116 |  | 0 |  | 0 |  | 0 | 21 | 0 | 0.0003 | 0.14 | 0 | 0 | SPCM | RTS 18/ I | RTS 18/ I | 0 | 0 |  |  |  |  | POL3_
|  | Začátek provozního součtu | [23 empty] | VV
|  | HL.OBJEKT : 25,25*11,64 |  | 293.91 | [21 empty] | VV | 2
|  | vytažení ssvisle : 0,25*(24,35+10,74)*2 |  | 17.545 | [21 empty] | VV | 2
|  | Mezisoučet |  | 311.455 | [21 empty] | VV | 3
|  | Konec provozního součtu | [23 empty] | VV
|  | 311,46*1,15 |  | 358.179 | [21 empty] | VV | 0
|  | KRČEK LEVÝ : 11,47*2,75*1,15 |  | 36.2739 | [21 empty] | VV | 0
|  | vytažení ssvisle : 11,47*0,25*1,15 |  | 3.2976 | [21 empty] | VV | 0
|  | Mezisoučet |  | 397.7505 | [21 empty] | VV | 1
|  | KRČEK PRAVÝ : 7,38*4,57*1,15 |  | 38.7856 | [21 empty] | VV | 0
|  | vytažení ssvisle : 7,38*0,25*1,15 |  | 2.1218 | [21 empty] | VV | 0
|  | Mezisoučet |  | 40.9073 | [21 empty] | VV | 1
|  | VÝTAH : 5,5*4,10*1,15 |  | 25.9325 | [21 empty] | VV | 0
|  | vytažení ssvisle : 0,25*(3,65*2+4,6)*1,15 |  | 3.4213 | [21 empty] | VV | 0
|  | Mezisoučet |  | 29.3538 | [21 empty] | VV | 1
123 | 998712202R00 | Přesun hmot pro povlakové krytiny v objektech výšky přes 6 do 12 m | % |  |  | 0 |  | 0 |  | 0 | 21 | 0 | 0 | 0 | 0 | 0 | 800-711 | RTS 18/ I | RTS 18/ I | 0 | 0 |  |  |  |  | POL7_
|  | 50 m vodorovně | [23 empty] | SPI
Díl: | 713 | Izolace tepelné |  |  |  | 0 |  | 0 |  | 0 |  | 0 |  | 7.31 |  | 0 |  |  |  |  | 248.91 |  |  |  |  | DIL
124 | 713111111RT1 | Montáž tepelné izolace stropů kladené vrchem, volně, | m2 | 690.0481 |  | 0 |  | 0 |  | 0 | 21 | 0 | 0 | 0 | 0 | 0 | 800-713 | RTS 18/ I | RTS 18/ I | 0.09 | 62.1 |  |  |  |  | POL1_
|  | ...VIZ ODD. V99 : | [23 empty] | VV | 0
|  | P02 - XPS 70 MM : 340,71 |  | 340.71 | [21 empty] | VV | 0
|  | ...HL.OBJEKT- ST1-KLÍNY : 24,35*10,74 |  | 261.519 | [21 empty] | VV | 0
|  | KRČEK LEVÝ : 11,47*2,75 |  | 31.5425 | [21 empty] | VV | 0
|  | KRČEK PRAVÝ : 7,38*4,57 |  | 33.7266 | [21 empty] | VV | 0
|  | VÝTAH : 5,5*4,10 |  | 22.55 | [21 empty] | VV | 0
125 | 713111111RT2 | Montáž tepelné izolace stropů kladené vrchem, volně, dvouvrstvá | m2 | 6.54 |  | 0 |  | 0 |  | 0 | 21 | 0 | 0 | 0 | 0 | 0 | 800-713 | RTS 18/ I | RTS 18/ I | 0.18 | 1.18 |  |  |  |  | POL1_
|  | ...VIZ ODD. V99 : | [23 empty] | VV | 0
|  | K01 - SKLAD EPS ŠEDÝ : 6,54 |  | 6.54 | [21 empty] | VV | 0
126 | 713111111RT2 | Montáž tepelné izolace stropů kladené vrchem, volně, dvouvrstvá | m2 | 349.3381 |  | 0 |  | 0 |  | 0 | 21 | 0 | 0 | 0 | 0 | 0 | 800-713 | RTS 18/ I | RTS 18/ I | 0.18 | 62.88 |  |  |  |  | POL1_
|  | ...HL.OBJEKT- ST1, ST2, ST3 : 24,35*10,74 |  | 261.519 | [21 empty] | VV | 0
|  | tep. izolace EPS 100 S 100 mm : | [23 empty] | VV | 0
|  | tep. izolace EPS 100 S - šedý 130 mm : | [23 empty] | VV | 0
|  | Mezisoučet |  | 261.519 | [21 empty] | VV | 1
|  | KRČEK LEVÝ : 11,47*2,75 |  | 31.5425 | [21 empty] | VV | 0
|  | Mezisoučet |  | 31.5425 | [21 empty] | VV | 1
|  | KRČEK PRAVÝ : 7,38*4,57 |  | 33.7266 | [21 empty] | VV | 0
|  | Mezisoučet |  | 33.7266 | [21 empty] | VV | 1
|  | VÝTAH : 5,5*4,10 |  | 22.55 | [21 empty] | VV | 0
|  | Mezisoučet |  | 22.55 | [21 empty] | VV | 1
127 | 713121118RU1 | Izolace podlah tepelná obložení stěn dilatační páskou, tloušťky 100 mm, | m | 425.8875 |  | 0 |  | 0 |  | 0 | 21 | 0 | 0.00032 | 0.14 | 0 | 0 | 800-713 | RTS 18/ I | RTS 18/ I | 0.05 | 21.29 |  |  |  |  | POL1_
|  | ...VIZ ODD. V99 : | [23 empty] | VV | 0
|  | P02 - 1,25 M/ M2 : 340,71*1,25 |  | 425.8875 | [21 empty] | VV | 0
128 | 713131130R00 | Montáž tepelné izolace stěn vložením do nosné rámové konstrukce | m2 | 264 |  | 0 |  | 0 |  | 0 | 21 | 0 | 0.00023 | 0.06 | 0 | 0 | 800-713 | RTS 18/ I | RTS 18/ I | 0.161 | 42.5 |  |  |  |  | POL1_
|  | SKL 1.2 - mw -2 X 100 MM : 264,0 |  | 264 | [21 empty] | VV | 0
129 | 713131131R00 | Montáž tepelné izolace stěn lepením | m2 | 22.814 |  | 0 |  | 0 |  | 0 | 21 | 0 | 0.003 | 0.07 | 0 | 0 | 800-713 | RTS 18/ I | RTS 18/ I | 0.212 | 4.84 |  |  |  |  | POL1_
|  | ZAZDÍVKY : 1,2*1,8+0,6*0,97*3 |  | 3.906 | [21 empty] | VV | 0
|  | 1,825*2,15+1,773*2,2*2+0,85*2,2 |  | 13.595 | [21 empty] | VV | 0
|  | 0,6*1,15*2+1,71*1,15*2 |  | 5.313 | [21 empty] | VV | 0
130 | 713191100RT9 | Izolace tepelné běžných konstrukcí - doplňky položení izolační fólie, včetně dodávky materiálu | m2 | 6.54 |  | 0 |  | 0 |  | 0 | 21 | 0 | 1e-05 | 0 | 0 | 0 | 800-713 | RTS 18/ I | RTS 18/ I | 0.07 | 0.46 |  |  |  |  | POL1_
|  | ...VIZ ODD. V99 : | [23 empty] | VV | 0
|  | K01 - SKLAD : 6,54 |  | 6.54 | [21 empty] | VV | 0
131 | 713121111333 | Izolace tepelná podlah na sucho, jednovrstvá, včetně dodávky EPS tl. 30 mm | m2 | 340.71 |  | 0 |  | 0 |  | 0 | 21 | 0 | 0.00612 | 2.09 | 0 | 0 |  | Vlastní | RTS 18/ I | 0.08 | 27.26 |  |  |  |  | POL1_
|  | ...VIZ ODD. V99 : | [23 empty] | VV | 0
|  | P02 - : 340,71 |  | 340.71 | [21 empty] | VV | 0
132 | 765901112222 | Fólie izolační paropropustná | m2 | 264 |  | 0 |  | 0 |  | 0 | 21 | 0 | 0.00014 | 0.04 | 0 | 0 |  | Vlastní | RTS 18/ I | 0.1 | 26.4 |  |  |  |  | POL1_
|  | SKL 1.2 : 264,0 |  | 264 | [21 empty] | VV | 0
133 | 28375460R | deska izolační tepelně izol.; extrudovaný polystyren; povrch hladký; součinitel tepelné vodivosti 0,035 W/mK; obj. hmotnost 40,00 kg/m3 | m3 | 24.3267 |  | 0 |  | 0 |  | 0 | 21 | 0 | 0.03 | 0.73 | 0 | 0 | SPCM | RTS 18/ I | RTS 18/ I | 0 | 0 |  |  |  |  | POL3_
|  | ...VIZ ODD. V99 : | [23 empty] | VV | 0
|  | P02 - XPS 70 MM : 340,71*0,07*1,02 |  | 24.3267 | [21 empty] | VV | 0
134 | 28375766.ARJ | Deska izolační polystyrén samozhášivý EPS 100 S | m3 | 38.5058 |  | 0 |  | 0 |  | 0 | 21 | 0 | 0.02 | 0.77 | 0 | 0 |  | Vlastní | RTS 18/ I | 0 | 0 |  |  |  |  | POL3_
|  | Začátek provozního součtu | [23 empty] | VV
|  | ZAZDÍVKY : 1,2*1,8+0,6*0,97*3 |  | 3.906 | [21 empty] | VV | 2
|  | 1,825*2,15+1,773*2,2*2+0,85*2,2 |  | 13.595 | [21 empty] | VV | 2
|  | 0,6*1,15*2+1,71*1,15*2 |  | 5.313 | [21 empty] | VV | 2
|  | 22,81*0,23*1,02 |  | 5.3512 | [21 empty] | VV | 2
|  | Mezisoučet |  | 28.1652 | [21 empty] | VV | 3
|  | Konec provozního součtu | [23 empty] | VV
|  | 28,17*0,10*1,02 |  | 2.8733 | [21 empty] | VV | 0
|  | ...HL.OBJEKT- ST1 : 24,35*10,74*0,10*1,02 |  | 26.6749 | [21 empty] | VV | 0
|  | KRČEK LEVÝ : 11,47*2,75*0,10*1,02 |  | 3.2173 | [21 empty] | VV | 0
|  | KRČEK PRAVÝ : 7,38*4,57*0,10*1,02 |  | 3.4401 | [21 empty] | VV | 0
|  | VÝTAH : 5,5*4,10*0,10*1,02 |  | 2.3001 | [21 empty] | VV | 0
135 | 28375870J | Deska polystyrenová šedá EXTRAPOR 100 tl. 60 mm, s grafitem | m2 | 13.3416 |  | 0 |  | 0 |  | 0 | 21 | 0 | 0.0016 | 0.02 | 0 | 0 |  | Vlastní | RTS 18/ I | 0 | 0 |  |  |  |  | POL3_
|  | ...VIZ ODD. V99 : | [23 empty] | VV | 0
|  | K01 - SKLAD EPS ŠEDÝ : 6,54*2*1,02 |  | 13.3416 | [21 empty] | VV | 0
136 | 28375873RJ | Deska polystyrenová šedá EXTRAPOR 100 tl. 130 mm, s grafitem | m2 | 356.3249 |  | 0 |  | 0 |  | 0 | 21 | 0 | 0.0028 | 1 | 0 | 0 |  | Vlastní | Indiv | 0 | 0 |  |  |  |  | POL3_
|  | ...HL.OBJEKT- ST1 : 24,35*10,74*1,02 |  | 266.7494 | [21 empty] | VV | 0
|  | KRČEK LEVÝ : 11,47*2,75*1,02 |  | 32.1734 | [21 empty] | VV | 0
|  | KRČEK PRAVÝ : 7,38*4,57*1,02 |  | 34.4011 | [21 empty] | VV | 0
|  | VÝTAH : 5,5*4,10*1,02 |  | 23.001 | [21 empty] | VV | 0
137 | 28375971R | deska spádová, klín EPS 100; pěnový polystyren; součinitel tepelné vodivosti 0,037 W/mK | m3 | 38.2803 |  | 0 |  | 0 |  | 0 | 21 | 0 | 0.02 | 0.77 | 0 | 0 | SPCM | RTS 18/ I | RTS 18/ I | 0 | 0 |  |  |  |  | POL3_
|  | ...HL.OBJEKT- ST1 : 24,35*10,74*(0,02+0,22)/2*1,02 |  | 32.0099 | [21 empty] | VV | 0
|  | Začátek provozního součtu | [23 empty] | VV
|  | KRČEK LEVÝ : 11,47*2,75 |  | 31.5425 | [21 empty] | VV | 2
|  | KRČEK PRAVÝ : 7,38*4,57 |  | 33.7266 | [21 empty] | VV | 2
|  | VÝTAH : 5,5*4,10 |  | 22.55 | [21 empty] | VV | 2
|  | Mezisoučet |  | 87.8191 | [21 empty] | VV | 3
|  | Konec provozního součtu | [23 empty] | VV
|  | 20/120 MM : 87,82*(0,02+0,12)/2*1,02 |  | 6.2704 | [21 empty] | VV | 0
138 | 63151386R | deska izolační skelná vlna; rovná hrana; tl. 100,0 mm; součinitel tepelné vodivosti 0,030 W/mK; R = 3,300 m2K/W; hydrofobizováno | m2 | 538.56 |  | 0 |  | 0 |  | 0 | 21 | 0 | 0.003 | 1.62 | 0 | 0 | SPCM | RTS 18/ I | RTS 18/ I | 0 | 0 |  |  |  |  | POL3_
|  | SKL 1.2 : 264,0*2*1,02 |  | 538.56 | [21 empty] | VV | 0
139 | 998713202R00 | Přesun hmot pro izolace tepelné v objektech výšky do 12 m | % |  |  | 0 |  | 0 |  | 0 | 21 | 0 | 0 | 0 | 0 | 0 | 800-713 | RTS 18/ I | RTS 18/ I | 0 | 0 |  |  |  |  | POL7_
|  | 50 m vodorovně | [23 empty] | SPI
Díl: | 762 | Konstrukce tesařské |  |  |  | 0 |  | 0 |  | 0 |  | 0 |  | 74.75 |  | 0 |  |  |  |  | 241.27 |  |  |  |  | DIL
140 | 762334170R00 | Vázané konstrukce krovů montáž střech pultových, sedlových, valbových, stanových nepravidelného půdorysu z řeziva spojovaného ocelovými spojkami, průřezové plochy přes 120 do 224 cm2 | m | 61 |  | 0 |  | 0 |  | 0 | 21 | 0 | 0.00099 | 0.06 | 0 | 0 | 800-762 | RTS 18/ I | RTS 18/ I | 0.3472 | 21.18 |  |  |  |  | POL1_
|  | ...10/18 : | [23 empty] | VV | 0
|  | T13 : 4,10*8 |  | 32.8 | [21 empty] | VV | 0
|  | T16 : 2,35*12 |  | 28.2 | [21 empty] | VV | 0
141 | 762334180R00 | Vázané konstrukce krovů montáž střech pultových, sedlových, valbových, stanových nepravidelného půdorysu z řeziva spojovaného ocelovými spojkami, průřezové plochy přes 120 do 288 cm2 | m | 285 |  | 0 |  | 0 |  | 0 | 21 | 0 | 0.00099 | 0.28 | 0 | 0 | 800-762 | RTS 18/ I | RTS 18/ I | 0.4296 | 122.44 |  |  |  |  | POL1_
|  | ...12/24 : | [23 empty] | VV | 0
|  | T14 : 5,60*25 |  | 140 | [21 empty] | VV | 0
|  | T15 : 5,80*25 |  | 145 | [21 empty] | VV | 0
142 | 762341220R00 | Bednění a laťování montáž bednění z velkoplošných desek na bázi dřeva | m2 | 326.7881 |  | 0 |  | 0 |  | 0 | 21 | 0 | 0 | 0 | 0 | 0 | 800-762 | RTS 18/ I | RTS 18/ I | 0.292 | 95.42 |  |  |  |  | POL1_
|  | ...HL.OBJEKT- ST1 : 24,35*10,74 |  | 261.519 | [21 empty] | VV | 0
|  | KRČEK LEVÝ : 11,47*2,75 |  | 31.5425 | [21 empty] | VV | 0
|  | KRČEK PRAVÝ : 7,38*4,57 |  | 33.7266 | [21 empty] | VV | 0
143 | 762342202R00 | Bednění a laťování montáž laťování střech o sklonu do 60° při vzdálenost latí do 220 mm, vodorovné | m2 | 10.7 |  | 0 |  | 0 |  | 0 | 21 | 0 | 0 | 0 | 0 | 0 | 800-762 | RTS 18/ I | RTS 18/ I | 0.208 | 2.23 |  |  |  |  | POL1_
|  | T06 : 53,5*0,20 |  | 10.7 | [21 empty] | VV | 0
144 | 762395000R00 | Spojovací a ochranné prostředky svory, prkna, hřebíky, pásová ocel, vruty, impregnace | m3 | 16.4954 |  | 0 |  | 0 |  | 0 | 21 | 0 | 0.02357 | 0.39 | 0 | 0 | 800-762 | RTS 18/ I | RTS 18/ I | 0 | 0 |  |  |  |  | POL1_
|  | ...10/18 : | [23 empty] | VV | 0
|  | Začátek provozního součtu | [23 empty] | VV
|  | T13 : 4,10*8 |  | 32.8 | [21 empty] | VV | 2
|  | T16 : 2,35*12 |  | 28.2 | [21 empty] | VV | 2
|  | Mezisoučet |  | 61 | [21 empty] | VV | 3
|  | Konec provozního součtu | [23 empty] | VV
|  | 61,0*0,10*0,18 |  | 1.098 | [21 empty] | VV | 0
|  | ...12/24 : | [23 empty] | VV | 0
|  | Začátek provozního součtu | [23 empty] | VV
|  | T14 : 5,60*25 |  | 140 | [21 empty] | VV | 2
|  | T15 : 5,80*25 |  | 145 | [21 empty] | VV | 2
|  | Mezisoučet |  | 285 | [21 empty] | VV | 3
|  | Konec provozního součtu | [23 empty] | VV
|  | 285,0*0,12*0,24 |  | 8.208 | [21 empty] | VV | 0
|  | ...OSB : 261,52*0,022 |  | 5.7534 | [21 empty] | VV | 0
|  | KRČEK LEVÝ : 11,47*2,75*0,022 |  | 0.69394 | [21 empty] | VV | 0
|  | KRČEK PRAVÝ : 7,38*4,57*0,022 |  | 0.74199 | [21 empty] | VV | 0
145 | 762911125R00 | Impregnace řeziva tlakovakuová, ochrana proti dřevokazným houbám, plísním a dřevokaznému hmyzu | m3 | 10.2366 |  | 0 |  | 0 |  | 0 | 21 | 0 | 0.0121 | 0.12 | 0 | 0 | 800-762 | RTS 18/ I | RTS 18/ I | 0 | 0 |  |  |  |  | POL1_
|  | ...10/18 : | [23 empty] | VV | 0
|  | Začátek provozního součtu | [23 empty] | VV
|  | T13 : 4,10*8 |  | 32.8 | [21 empty] | VV | 2
|  | T16 : 2,35*12 |  | 28.2 | [21 empty] | VV | 2
|  | Mezisoučet |  | 61 | [21 empty] | VV | 3
|  | Konec provozního součtu | [23 empty] | VV
|  | 61,0*0,10*0,18*1,1 |  | 1.2078 | [21 empty] | VV | 0
|  | ...12/24 : | [23 empty] | VV | 0
|  | Začátek provozního součtu | [23 empty] | VV
|  | T14 : 5,60*25 |  | 140 | [21 empty] | VV | 2
|  | T15 : 5,80*25 |  | 145 | [21 empty] | VV | 2
|  | Mezisoučet |  | 285 | [21 empty] | VV | 3
|  | Konec provozního součtu | [23 empty] | VV
|  | 285,0*0,12*0,24*1,1 |  | 9.0288 | [21 empty] | VV | 0
146 | 60517102R | lať jehličnaté(SM/JD); průřez do 25 cm2; jakost I; l = 2 000 až 3 990 mm | M | 107 |  | 0 |  | 0 |  | 0 | 21 | 0 | 0.55 | 58.85 | 0 | 0 | SPCM | RTS 18/ I | Indiv | 0 | 0 |  |  |  |  | POL3_
|  | T06 : 107 |  | 107 | [21 empty] | VV | 0
147 | 60596002R | fošna | m3 | 10.2366 |  | 0 |  | 0 |  | 0 | 21 | 0 | 0.55 | 5.63 | 0 | 0 | SPCM | RTS 18/ I | RTS 18/ I | 0 | 0 |  |  |  |  | POL3_
|  | ...10/18 : | [23 empty] | VV | 0
|  | Začátek provozního součtu | [23 empty] | VV
|  | T13 : 4,10*8 |  | 32.8 | [21 empty] | VV | 2
|  | T16 : 2,35*12 |  | 28.2 | [21 empty] | VV | 2
|  | Mezisoučet |  | 61 | [21 empty] | VV | 3
|  | Konec provozního součtu | [23 empty] | VV
|  | 61,0*0,10*0,18*1,1 |  | 1.2078 | [21 empty] | VV | 0
|  | ...12/24 : | [23 empty] | VV | 0
|  | Začátek provozního součtu | [23 empty] | VV
|  | T14 : 5,60*25 |  | 140 | [21 empty] | VV | 2
|  | T15 : 5,80*25 |  | 145 | [21 empty] | VV | 2
|  | Mezisoučet |  | 285 | [21 empty] | VV | 3
|  | Konec provozního součtu | [23 empty] | VV
|  | 285,0*0,12*0,24*1,1 |  | 9.0288 | [21 empty] | VV | 0
148 | 60725035J | Deska dřevoštěpková OSB ECO 3 N tl. 22 mm, PRO OPLECH. ATIK | m2 | 366 |  | 0 |  | 0 |  | 0 | 21 | 0 | 0.01298 | 4.75 | 0 | 0 |  | Vlastní | RTS 18/ I | 0 | 0 |  |  |  |  | POL3_
|  | T06 : 366,0 |  | 366 | [21 empty] | VV | 0
149 | 60725035R | deska dřevoštěpková třívrstvá pro prostředí vlhké; strana nebroušená; hrana rovná; tl = 22,0 mm | m2 | 359.4669 |  | 0 |  | 0 |  | 0 | 21 | 0 | 0.01298 | 4.67 | 0 | 0 | SPCM | RTS 18/ I | RTS 18/ I | 0 | 0 |  |  |  |  | POL3_
|  | ...HL.OBJEKT- ST1 : 24,35*10,74*1,1 |  | 287.6709 | [21 empty] | VV | 0
|  | KRČEK LEVÝ : 11,47*2,75*1,1 |  | 34.6968 | [21 empty] | VV | 0
|  | KRČEK PRAVÝ : 7,38*4,57*1,1 |  | 37.0993 | [21 empty] | VV | 0
Díl: | 764 | Konstrukce klempířské |  |  |  | 0 |  | 0 |  | 0 |  | 0 |  | 0.65 |  | 0 |  |  |  |  | 161.14 |  |  |  |  | DIL
150 | 764410440R00 | Oplechování parapetů z hliníku výroba a montáž parapetů z ohýbaných plechů z hliníkového plechu , tloušťky 0,63 mm, rš 250 mm | m | 66.25 |  | 0 |  | 0 |  | 0 | 21 | 0 | 0.00212 | 0.14 | 0 | 0 | 800-764 | RTS 18/ I | RTS 18/ I | 0.7973 | 52.82 |  |  |  |  | POL1_
|  | včetně rohů | [23 empty] | SPI
|  | K01 : 66,25 |  | 66.25 | [21 empty] | VV | 0
151 | 764223420R00 | Oplechování říms a okapů z titanzinkového plechu výroba a montáž oplechování, včetně zhotovení rohů, spojů a dilatací okapů na střechách s živičnou krytinou a podkladním plechem, rš 250 mm, | m | 19 |  | 0 |  | 0 |  | 0 | 21 | 0 | 0.0044 | 0.08 | 0 | 0 | 800-764 | RTS 18/ I | RTS 18/ I | 0.7918 | 15.04 |  |  |  |  | POL1_
|  | k04 : 19 |  | 19 | [21 empty] | VV | 0
152 | 764252401R00 | Žlaby z titanzinkového plechu výroba a montáž žlabů včetně háků, čel, rohů, rovných hrdel a dilatací podokapních půlkulatých, rš 250 mm | m | 19 |  | 0 |  | 0 |  | 0 | 21 | 0 | 0.00333 | 0.06 | 0 | 0 | 800-764 | RTS 18/ I | RTS 18/ I | 0.43722 | 8.31 |  |  |  |  | POL1_
|  | Položka je kalkulována včetně háků, čel, rohů, rovných hrdel a dilatací. | [23 empty] | POP
|  | k03 : 19 |  | 19 | [21 empty] | VV | 0
153 | 764259411R00 | Žlaby z titanzinkového plechu výroba a montáž doplňků žlabů kotlík kónický, pro trouby do průměru 150 mm | kus | 3 |  | 0 |  | 0 |  | 0 | 21 | 0 | 0.00406 | 0.01 | 0 | 0 | 800-764 | RTS 18/ I | RTS 18/ I | 0.989 | 2.97 |  |  |  |  | POL1_
|  | k03 : 3 |  | 3 | [21 empty] | VV | 0
154 | 764295410R00 | Ostatní střešní prvky z titanzinkového plechu výroba a montáž střešní dilatace jednodílné, rš 250 mm, | m | 9.2 |  | 0 |  | 0 |  | 0 | 21 | 0 | 0.00451 | 0.04 | 0 | 0 | 800-764 | RTS 18/ I | RTS 18/ I | 1.1185 | 10.29 |  |  |  |  | POL1_
|  | K06 : 9,2 |  | 9.2 | [21 empty] | VV | 0
155 | 764295461R00 | Ostatní střešní prvky z titanzinkového plechu výroba a montáž střešní dilatace třídílné, rš 660 mm, | m | 9.2 |  | 0 |  | 0 |  | 0 | 21 | 0 | 0.00665 | 0.06 | 0 | 0 | 800-764 | RTS 18/ I | RTS 18/ I | 1.4417 | 13.26 |  |  |  |  | POL1_
|  | K06 : 9,2 |  | 9.2 | [21 empty] | VV | 0
156 | 764554402R00 | Odpadní trouby z titanzinkového plechu výroba a montáž včetně zděří, manžet, odboček, kolen, odskoků, výpustí vody a přechodových kusů kruhových, průměru 100 mm | m | 20.8 |  | 0 |  | 0 |  | 0 | 21 | 0 | 0.00262 | 0.05 | 0 | 0 | 800-764 | RTS 18/ I | RTS 18/ I | 0.526 | 10.94 |  |  |  |  | POL1_
|  | k02 : 20,8 |  | 20.8 | [21 empty] | VV | 0
157 | 764812320R00 | Oplechování okapů střech z živičné krytiny, z lakovaného pozinkovaného plechu, rš 250 mm, dodávka a montáž | m | 102.7 |  | 0 |  | 0 |  | 0 | 21 | 0 | 0.00124 | 0.13 | 0 | 0 | 800-764 | RTS 18/ I | RTS 18/ I | 0.29573 | 30.37 |  |  |  |  | POL1_
|  | včetně zhotovení rohů, spojů a dilatací | [23 empty] | SPI
|  | K07 : 102,7 |  | 102.7 | [21 empty] | VV | 0
158 | 712378007j02 | Lišta vnitřní popl.plech RŠ 100 mm | m | 10.1 |  | 0 |  | 0 |  | 0 | 21 | 0 | 0.00076 | 0.01 | 0 | 0 |  | Vlastní | RTS 18/ I | 0.189 | 1.91 |  |  |  |  | POL1_
|  | K05 : 10,1 |  | 10.1 | [21 empty] | VV | 0
159 | 764233420222 | vNĚJŠÍ ROH + VNITŘNÍ KOUT z Ti Zn zdí, rš 125 mm | m | 18.4 |  | 0 |  | 0 |  | 0 | 21 | 0 | 0.00367 | 0.07 | 0 | 0 |  | Vlastní | Indiv | 0.82745 | 15.23 |  |  |  |  | POL1_
|  | k06 : 9,2+9,2 |  | 18.4 | [21 empty] | VV | 0
160 | 998764202R00 | Přesun hmot pro konstrukce klempířské v objektech výšky do 12 m | % |  |  | 0 |  | 0 |  | 0 | 21 | 0 | 0 | 0 | 0 | 0 | 800-764 | RTS 18/ I | RTS 18/ I | 0 | 0 |  |  |  |  | POL7_
|  | 50 m vodorovně | [23 empty] | SPI
Díl: | 766 | Konstrukce truhlářské |  |  |  | 0 |  | 0 |  | 0 |  | 0 |  | 0.03 |  | 0 |  |  |  |  | 5.8 |  |  |  |  | DIL
161 | 766211100R00 | Montáž madel schodišťových dřevěných nebo verzalitových, dílčích, | m | 13.9 |  | 0 |  | 0 |  | 0 | 21 | 0 | 1e-05 | 0 | 0 | 0 | 800-766 | RTS 18/ I | RTS 18/ I | 0.151 | 2.1 |  |  |  |  | POL1_
|  | T12 : 13,9 |  | 13.9 | [21 empty] | VV | 0
162 | 766231111R00 | Montáž schodů stahovacích půdních schodů | kus | 1 |  | 0 |  | 0 |  | 0 | 21 | 0 | 0 | 0 | 0 | 0 | 800-766 | RTS 18/ I | RTS 18/ I | 3.7 | 3.7 |  |  |  |  | POL1_
|  | Z11 : 1 |  | 1 | [21 empty] | VV | 0
163 | 61191425R | madlo schodišťové; buk; š = 50 mm; l = 3 000,0 mm; tl = 50,0 mm | m | 15.29 |  | 0 |  | 0 |  | 0 | 21 | 0 | 0.00169 | 0.03 | 0 | 0 | SPCM | RTS 18/ I | RTS 18/ I | 0 | 0 |  |  |  |  | POL3_
|  | T12 : 13,9*1,1 |  | 15.29 | [21 empty] | VV | 0
164 | OZN.T18 | DŘEVĚNÝ FASÁDNÍ OBKLAD RHOMBUS SIBIŘSKÝ MODŘÍN 19/95 MM,VČ.SVISLÉHO ROŠTU, VČ. KOTVENÍ - K ROŠTU NEREZ VRUTY 5/60 MM, VČ.POVRCH. ÚPRAVY - D+M | M2 | 263.359 |  | 0 |  | 0 |  | 0 | 21 | 0 | 0 | 0 | 0 | 0 |  | Vlastní | Indiv | 0 | 0 |  |  |  |  | POL3_
|  | 4,15*(5,6+25,25+3,64+3,77+25,20) |  | 263.359 | [21 empty] | VV | 0
165 | OZN.Z11 | PŮDNÍ SCHODY S POKLOPEM 70/130 CM, DODÁVKA | KS | 1 |  | 0 |  | 0 |  | 0 | 21 | 0 | 0 | 0 | 0 | 0 |  | Vlastní | Indiv | 0 | 0 |  |  |  |  | POL3_
166 | 998766202R00 | Přesun hmot pro konstrukce truhlářské v objektech výšky do 12 m | % |  |  | 0 |  | 0 |  | 0 | 21 | 0 | 0 | 0 | 0 | 0 | 800-766 | RTS 18/ I | RTS 18/ I | 0 | 0 |  |  |  |  | POL7_
|  | 50 m vodorovně | [23 empty] | SPI
Díl: | 7662 | Dveře vnitřní |  |  |  | 0 |  | 0 |  | 0 |  | 0 |  | 0.56 |  | 0 |  |  |  |  | 0 |  |  |  |  | DIL
167 | 766660012RA0 | Montáž dveří dřevěných otevíravých do ocelové nebo fošnové zárubně, dokování závěsů, montáž a dodávka dveřních prahů šířky do 15 cm. Bez dodávky dveří. šířky 70 cm | kus | 2 |  | 0 |  | 0 |  | 0 | 21 | 0 | 0.00141 | 0 | 0 | 0 | AP-PSV | RTS 18/ I | RTS 18/ I | 0 | 0 |  |  |  |  | POL2_
|  | T07 : 2 |  | 2 | [21 empty] | VV | 0
168 | 766660014RA0 | Montáž dveří dřevěných otevíravých do ocelové nebo fošnové zárubně, dokování závěsů, montáž a dodávka dveřních prahů šířky do 15 cm. Bez dodávky dveří. šířky 80 cm | kus | 5 |  | 0 |  | 0 |  | 0 | 21 | 0 | 0.00162 | 0.01 | 0 | 0 | AP-PSV | RTS 18/ I | RTS 18/ I | 0 | 0 |  |  |  |  | POL2_
|  | T08 : 4 |  | 4 | [21 empty] | VV | 0
|  | T11 : 1 |  | 1 | [21 empty] | VV | 0
169 | 766660016RA0 | Montáž dveří dřevěných otevíravých do ocelové nebo fošnové zárubně, dokování závěsů, montáž a dodávka dveřních prahů šířky do 15 cm. Bez dodávky dveří. šířky 90 cm | kus | 11 |  | 0 |  | 0 |  | 0 | 21 | 0 | 0.00182 | 0.02 | 0 | 0 | AP-PSV | RTS 18/ I | RTS 18/ I | 0 | 0 |  |  |  |  | POL2_
|  | T09 : 8 |  | 8 | [21 empty] | VV | 0
|  | T10 : 3 |  | 3 | [21 empty] | VV | 0
170 | 766660110RA0 | Montáž dveří dřevěných otevíravých protipožárních, dokování závěsů, včetně dodávky dveří s požární bezpečností 30 minut dřevěné plné, o rozměru 80/197 cm, požární odolnost PB 30 | kus | 2 |  | 0 |  | 0 |  | 0 | 21 | 0 | 0 | 0 | 0 | 0 | AP-PSV | RTS 18/ I | Součtová | 0 | 0 |  |  |  |  | POL2_
|  | T05 : 2 |  | 2 | [21 empty] | VV | 0
171 | 766660112RA0 | Montáž dveří dřevěných otevíravých protipožárních, dokování závěsů, včetně dodávky dveří s požární bezpečností 30 minut dřevěné plné, o rozměru 90/1970 cm, požární odolnost PB 30 | kus | 1 |  | 0 |  | 0 |  | 0 | 21 | 0 | 0 | 0 | 0 | 0 | AP-PSV | RTS 18/ I | Součtová | 0 | 0 |  |  |  |  | POL2_
|  | T04 : 1 |  | 1 | [21 empty] | VV | 0
172 | 766660122RA0 | Montáž dveří dřevěných otevíravých protipožárních, dokování závěsů, včetně dodávky dveří s požární bezpečností 30 minut dřevěné plné, o rozměru 145/197 cm, požární odolnost PB 30 | kus | 2 |  | 0 |  | 0 |  | 0 | 21 | 0 | 0 | 0 | 0 | 0 | AP-PSV | RTS 18/ I | Součtová | 0 | 0 |  |  |  |  | POL2_
|  | T01 : 1 |  | 1 | [21 empty] | VV | 0
|  | T02 : 1 |  | 1 | [21 empty] | VV | 0
173 | 766660122111 | MONTÁŽ - Dveře protipožární dvoukřídlové šířky nad 145 cm, MONTÁŽ, DOKOVÁNÍ | kus | 1 |  | 0 |  | 0 |  | 0 | 21 | 0 | 0 | 0 | 0 | 0 |  | Vlastní | Indiv | 0 | 0 |  |  |  |  | POL2_
|  | T03 : 1 |  | 1 | [21 empty] | VV | 0
174 | 61160612R | dveře vnitřní š = 800 mm; h = 1 970,0 mm; fóliované; otevíravé; počet křídel 1; prosklení 2/3; povrch. úprava bílá barva | kus | 1 |  | 0 |  | 0 |  | 0 | 21 | 0 | 0.0205 | 0.02 | 0 | 0 | SPCM | RTS 18/ I | RTS 18/ I | 0 | 0 |  |  |  |  | POL3_
|  | SPECIFIKACE - VIZ TAB.TRUHLÁŘ.VÝROBKŮ | [23 empty] | POP
|  | T11 : 1 |  | 1 | [21 empty] | VV | 0
175 | 61160613R | dveře vnitřní š = 900 mm; h = 1 970,0 mm; fóliované; otevíravé; počet křídel 1; prosklení 2/3; povrch. úprava bílá barva | kus | 3 |  | 0 |  | 0 |  | 0 | 21 | 0 | 0.0225 | 0.07 | 0 | 0 | SPCM | RTS 18/ I | RTS 18/ I | 0 | 0 |  |  |  |  | POL3_
|  | SPECIFIKACE - VIZ TAB.TRUHLÁŘ.VÝROBKŮ | [23 empty] | POP
|  | T10 : 3 |  | 3 | [21 empty] | VV | 0
176 | 61165603R | dveře speciální protipožární; vnitřní; vnější; š = 800 mm; h = 1 970,0 mm; fóliované, hladké; EI 30 min; otevíravé; počet křídel 1; plné | kus | 2 |  | 0 |  | 0 |  | 0 | 21 | 0 | 0.025 | 0.05 | 0 | 0 | SPCM | RTS 18/ I | Indiv | 0 | 0 |  |  |  |  | POL3_
|  | SPECIFIKACE - VIZ TAB.TRUHLÁŘ.VÝROBKŮ | [23 empty] | POP
|  | T05 : 2 |  | 2 | [21 empty] | VV | 0
177 | 611656044 | Dveře protipožární EI15 DP3-C plné 90x240 cm fólie, DODÁVKA | kus | 1 |  | 0 |  | 0 |  | 0 | 21 | 0 | 0.027 | 0.03 | 0 | 0 |  | Vlastní | Indiv | 0 | 0 |  |  |  |  | POL3_
|  | SPECIFIKACE - VIZ TAB.TRUHLÁŘ.VÝROBKŮ | [23 empty] | POP
|  | T04 : 1 |  | 1 | [21 empty] | VV | 0
178 | 61165607J | Dveře protipožární EI30 DP3-C 2/3 ZASKLENÉ 140x210 cm fólie, DODÁVKA | kus | 1 |  | 0 |  | 0 |  | 0 | 21 | 0 | 0.047 | 0.05 | 0 | 0 |  | Vlastní | Indiv | 0 | 0 |  |  |  |  | POL3_
|  | SPECIFIKACE - VIZ TAB.TRUHLÁŘ.VÝROBKŮ | [23 empty] | POP
|  | T01 : 1 |  | 1 | [21 empty] | VV | 0
179 | 61165608R | dveře speciální protipožární; vnitřní; vnější; š = 1 600 mm; h = 1 970,0 mm; fóliované, hladké; EI 30 min; otevíravé; počet křídel 2; plné | kus | 1 |  | 0 |  | 0 |  | 0 | 21 | 0 | 0.049 | 0.05 | 0 | 0 | SPCM | RTS 18/ I | Indiv | 0 | 0 |  |  |  |  | POL3_
|  | SPECIFIKACE - VIZ TAB.TRUHLÁŘ.VÝROBKŮ | [23 empty] | POP
|  | T02 : 1 |  | 1 | [21 empty] | VV | 0
180 | 611656222 | Dveře protipožární EI30 DP3-C 2/3 ZASKLRNÉ 175x210 cm fólie, DODÁVKA | kus | 1 |  | 0 |  | 0 |  | 0 | 21 | 0 | 0.049 | 0.05 | 0 | 0 |  | Vlastní | Indiv | 0 | 0 |  |  |  |  | POL3_
|  | SPECIFIKACE - VIZ TAB.TRUHLÁŘ.VÝROBKŮ | [23 empty] | POP
|  | T03 : 1 |  | 1 | [21 empty] | VV | 0
181 | 766 05 | kOVÁNÍ INTERIÉR, DODÁVKA |  | 24 |  | 0 |  | 0 |  | 0 | 21 | 0 | 0 | 0 | 0 | 0 |  | Vlastní | Indiv | 0 | 0 |  |  |  |  | POL3_
182 | ozn.T07 | Dveře vnitřní fólie plné 1kř. 70x197 | kus | 2 |  | 0 |  | 0 |  | 0 | 21 | 0 | 0.0155 | 0.03 | 0 | 0 |  | Vlastní | RTS 18/ I | 0 | 0 |  |  |  |  | POL3_
|  | tSPECIFIKACE - VIZ TAB.TRUHLÁŘ.VÝROBKŮ | [23 empty] | POP
183 | ozn.T08 | Dveře vnitřní fólie plné 1kř. 80x197 | kus | 4 |  | 0 |  | 0 |  | 0 | 21 | 0 | 0.0155 | 0.06 | 0 | 0 |  | Vlastní | Indiv | 0 | 0 |  |  |  |  | POL3_
|  | SPECIFIKACE - VIZ TAB.TRUHLÁŘ.VÝROBKŮ | [23 empty] | POP
184 | ozn.T09 | Dveře vnitřní fólie plné 1kř. 90x197 | kus | 8 |  | 0 |  | 0 |  | 0 | 21 | 0 | 0.0155 | 0.12 | 0 | 0 |  | Vlastní | Indiv | 0 | 0 |  |  |  |  | POL3_
|  | SPECIFIKACE - VIZ TAB.TRUHLÁŘ.VÝROBKŮ | [23 empty] | POP
185 | 998766202R00 | Přesun hmot pro konstrukce truhlářské v objektech výšky do 12 m | % |  |  | 0 |  | 0 |  | 0 | 21 | 0 | 0 | 0 | 0 | 0 | 800-766 | RTS 18/ I | RTS 18/ I | 0 | 0 |  |  |  |  | POL7_
|  | 50 m vodorovně | [23 empty] | SPI
Díl: | 767 | Konstrukce zámečnické |  |  |  | 0 |  | 0 |  | 0 |  | 0 |  | 1.96 |  | 0 |  |  |  |  | 117.96 |  |  |  |  | DIL
186 | 767649194R00 | Montáž dveří montáž doplňků dveří madla | kus | 15 |  | 0 |  | 0 |  | 0 | 21 | 0 | 2e-05 | 0 | 0 | 0 | 800-767 | RTS 18/ I | RTS 18/ I | 0.08 | 1.2 |  |  |  |  | POL1_
|  | SPECIFIKACE - VIZ TAB.ZÁMEČ.VÝROBKŮ | [23 empty] | POP
187 | 767130061111 | Podhled z kamenné vlny bílé 600/600 mm, viditelná ocel.konstr., pož.odolnost A1, dodávka + montáž | m2 | 278 |  | 0 |  | 0 |  | 0 | 21 | 0 | 0.007 | 1.95 | 0 | 0 |  | Vlastní | RTS 17/ I | 0.42 | 116.76 |  |  |  |  | POL2_
|  | SPECIFIKACE - VIZ TAB.ZÁMEČ.VÝROBKŮ | [23 empty] | POP
|  | Z10 : 278,0 |  | 278 | [21 empty] | VV | 0
188 | 56216411R | Madlo kyvných.dveří 60 cm | kus | 15 |  | 0 |  | 0 |  | 0 | 21 | 0 | 0.00021 | 0 | 0 | 0 | SPCM | RTS 10/ II | Indiv | 0 | 0 |  |  |  |  | POL3_
|  | SPECIFIKACE - VIZ TAB.ZÁMEČ.VÝROBKŮ | [23 empty] | POP
|  | T01 : 1 |  | 1 | [21 empty] | VV | 0
|  | T02 : 1 |  | 1 | [21 empty] | VV | 0
|  | T03 : 1 |  | 1 | [21 empty] | VV | 0
|  | T04 : | [23 empty] | VV | 0
|  | T09 : 8 |  | 8 | [21 empty] | VV | 0
|  | T10 : 3 |  | 3 | [21 empty] | VV | 0
|  | Z11 : 1 |  | 1 | [21 empty] | VV | 0
189 | ozn.Z06 | OCEL.KONSTRUKCE ZÁBRADLÍ SCHODIŠTĚ VČ.KOTVENÍ, KARTÁČ.NEREZ, D+M | kg | 20.3256 |  | 0 |  | 0 |  | 0 | 21 | 0 | 0 | 0 | 0 | 0 |  | Vlastní | Indiv | 0 | 0 |  |  |  |  | POL3_
|  | SPECIFIKACE - VIZ TAB.ZÁMEČ.VÝROBKŮ | [23 empty] | POP
|  | (11,5+2,22+5,1)*1,08 |  | 20.3256 | [21 empty] | VV | 0
190 | ozn.Z07 | ZÁBRADLÍ VNITŘNÍHO SCHODIŠTĚ VČ.KOTVENÍ, KARTÁČ.NEREZ, VČ.KOTVENÍ - D+M | kg | 19.764 |  | 0 |  | 0 |  | 0 | 21 | 0 | 0 | 0 | 0 | 0 |  | Vlastní | Indiv | 0 | 0 |  |  |  |  | POL3_
|  | SPECIFIKACE - VIZ TAB.ZÁMEČ.VÝROBKŮ | [23 empty] | POP
|  | (11,5+6,8)*1,08 |  | 19.764 | [21 empty] | VV | 0
191 | ozn.Z09 | Stožár vlajkový hliníkový 6000 mm vč.kotvení,, D+M | ks | 1 |  | 0 |  | 0 |  | 0 | 21 | 0 | 0.01 | 0.01 | 0 | 0 |  | Vlastní | Indiv | 0 | 0 |  |  |  |  | POL3_
|  | technická specifikace - viz výpis výrobků | [23 empty] | POP
192 | ozn.Z12-Z17 | Záchytný systém na střeše s přísl., dodávka + montáž | ks | 1 |  | 0 |  | 0 |  | 0 | 21 | 0 | 0.00253 | 0 | 0 | 0 |  | Vlastní | Indiv | 0 | 0 |  |  |  |  | POL3_
|  | SPECIFIKACE - VIZ TAB.ZÁMEČ.VÝROBKŮ | [23 empty] | POP
193 | 998767202R00 | Přesun hmot pro kovové stavební doplňk. konstrukce v objektech výšky do 12 m | % |  |  | 0 |  | 0 |  | 0 | 21 | 0 | 0 | 0 | 0 | 0 | 800-767 | RTS 18/ I | RTS 18/ I | 0 | 0 |  |  |  |  | POL7_
|  | 50 m vodorovně | [23 empty] | SPI
Díl: | 769 | Otvorové prvky z plastu |  |  |  | 0 |  | 0 |  | 0 |  | 0 |  | 0.02 |  | 0 |  |  |  |  | 77.46 |  |  |  |  | DIL
194 | 766629301R00 | Montáž otvorových prvků plastových oken plastových , plochy do 1,50 m2 | kus | 2 |  | 0 |  | 0 |  | 0 | 21 | 0 | 0.0009 | 0 | 0 | 0 | 800-766 | RTS 18/ I | RTS 18/ I | 2.29 | 4.58 |  |  |  |  | POL1_
|  | PL2 : 2 |  | 2 | [21 empty] | VV | 0
195 | 766629302R00 | Montáž otvorových prvků plastových oken plastových , plochy do 2,70 m2 | kus | 14 |  | 0 |  | 0 |  | 0 | 21 | 0 | 0.0012 | 0.02 | 0 | 0 | 800-766 | RTS 18/ I | RTS 18/ I | 2.72 | 38.08 |  |  |  |  | POL1_
|  | PL3 : 14 |  | 14 | [21 empty] | VV | 0
196 | ozn.PL004 | Okno plastové 4-křídlové otevír.a skláp., zasklení trojsklo, 3300/1150 mm, dodávka a montáž | ks | 3 |  | 0 |  | 0 |  | 0 | 21 | 0 | 0 | 0 | 0 | 0 |  | Vlastní | Indiv | 0.6 | 1.8 |  |  |  |  | POL3_
|  | technická specifikace - viz Výpis plastových výrobků | [23 empty] | POP
197 | ozn.PL005 | Okno plastové 2-křídlové otevír.a skláp., zasklení trojsklo, 900/1800 mm, dodávka a montáž | ks | 2 |  | 0 |  | 0 |  | 0 | 21 | 0 | 0 | 0 | 0 | 0 |  | Vlastní | Indiv | 0.6 | 1.2 |  |  |  |  | POL3_
|  | technická specifikace - viz Výpis plastových výrobků | [23 empty] | POP
198 | ozn.PL006 | Okno plastové 2-křídlové otevír.a skláp., zasklení 3-sklo, 1200/1800 mm, dodávka a montáž | ks | 23 |  | 0 |  | 0 |  | 0 | 21 | 0 | 0 | 0 | 0 | 0 |  | Vlastní | Indiv | 0.6 | 13.8 |  |  |  |  | POL3_
|  | technická specifikace - viz Výpis plastových výrobků | [23 empty] | POP
199 | ozn.PL007 | Okno plastové 1-křídlové otevír.a skláp., zasklení 3-sklo, 1070/1150 mm, dodávka a montáž | ks | 4 |  | 0 |  | 0 |  | 0 | 21 | 0 | 0 | 0 | 0 | 0 |  | Vlastní | Indiv | 0.6 | 2.4 |  |  |  |  | POL3_
|  | technická specifikace - viz Výpis plastových výrobků | [23 empty] | POP
200 | ozn.PL008 | Dveře plastové 2-křídlové 1550/2150 mm., ,zasklení trojsklo- bezp.,, zámek vložk., madlo pro imobilní - dodávka a montáž | ks | 1 |  | 0 |  | 0 |  | 0 | 21 | 0 | 0 | 0 | 0 | 0 |  | Vlastní | Indiv | 0.6 | 0.6 |  |  |  |  | POL3_
|  | technická specifikace - viz Výpis plastových výrobků | [23 empty] | POP
201 | ozn.PL009 | Bezpečnostní přepad ploché střechy - boční vtok, z polyamidu, s integrovanou manžetou, DN 70 mm, dodávka a montáž | ks | 1 |  | 0 |  | 0 |  | 0 | 21 | 0 | 0 | 0 | 0 | 0 |  | Vlastní | Indiv | 0.6 | 0.6 |  |  |  |  | POL3_
|  | technická specifikace - viz Výpis plastových výrobků | [23 empty] | POP
202 | ozn.PL010A | Předokenní vnější stínící clona 1650/1250 mm pro PL/03, skrytý box 89 mm, ovládání el., - D+M | ks | 3 |  | 0 |  | 0 |  | 0 | 21 | 0 | 0 | 0 | 0 | 0 |  | Vlastní | Indiv | 0.6 | 1.8 |  |  |  |  | POL3_
|  | OKENNÍ VNĚJŠÍ STÍNÍCÍ CLONA 240/174 cm PRO PL/2, | [23 empty] | POP
|  | SESTAVA SKRYTÉHO BOXU 89 mm S NAVÍJECÍM MECHANIZMEM LÁTKY, | [23 empty] | POP
|  | VIDITELNÝCH VODÍCÍCH LIŠT PRO JEJÍ VEDENÍ A SPODNÍ LIŠTY PRO JEJÍ | [23 empty] | POP
|  | UCHYCENÍ. BARVA LIŠT DLE OKEN-RAL 7016, OVLÁDÁNÍ ELEKTRICKÉ, PŘÍKON | [23 empty] | POP
|  | DO 220 W, IP 44. LÁTKA ZE SKELNÝCH VLÁKEN (42 %), POTAŽENÝCH | [23 empty] | POP
|  | PVC(58 %)-0,525kg/m2, BARAVNOST DLE VÝBĚRU INVESTORA. | [23 empty] | POP
POP
POP
|  | technická specifikace - viz tabulky výrobků | [23 empty] | POP
203 | ozn.PL010B | Předokenní vnější stínící clona 1650/1250 MM X2 mm pro PL/04, skrytý box 89 mm, ovládání el., - D+M | ks | 2 |  | 0 |  | 0 |  | 0 | 21 | 0 | 0 | 0 | 0 | 0 |  | Vlastní | Indiv | 0.6 | 1.2 |  |  |  |  | POL3_
|  | OKENNÍ VNĚJŠÍ STÍNÍCÍ CLONA | [23 empty] | POP
|  | SESTAVA SKRYTÉHO BOXU 89 mm S NAVÍJECÍM MECHANIZMEM LÁTKY, | [23 empty] | POP
|  | VIDITELNÝCH VODÍCÍCH LIŠT PRO JEJÍ VEDENÍ A SPODNÍ LIŠTY PRO JEJÍ | [23 empty] | POP
|  | UCHYCENÍ. BARVA LIŠT DLE OKEN-RAL 7016, OVLÁDÁNÍ ELEKTRICKÉ, PŘÍKON | [23 empty] | POP
|  | DO 220 W, IP 44. LÁTKA ZE SKELNÝCH VLÁKEN (42 %), POTAŽENÝCH | [23 empty] | POP
|  | PVC(58 %)-0,525kg/m2, BARAVNOST DLE VÝBĚRU INVESTORA. | [23 empty] | POP
POP
POP
|  | technická specifikace - viz tabulky výrobků | [23 empty] | POP
204 | ozn.PL011 | Předokenní vnější stínící clona 1070/1250 mm pro PL/07, skrytý box 89 mm, ovládání el., - D+M | ks | 1 |  | 0 |  | 0 |  | 0 | 21 | 0 | 0 | 0 | 0 | 0 |  | Vlastní | Indiv | 0.6 | 0.6 |  |  |  |  | POL3_
|  | OKENNÍ VNĚJŠÍ STÍNÍCÍ CLONA | [23 empty] | POP
|  | SESTAVA SKRYTÉHO BOXU 89 mm S NAVÍJECÍM MECHANIZMEM LÁTKY, | [23 empty] | POP
|  | VIDITELNÝCH VODÍCÍCH LIŠT PRO JEJÍ VEDENÍ A SPODNÍ LIŠTY PRO JEJÍ | [23 empty] | POP
|  | UCHYCENÍ. BARVA LIŠT DLE OKEN-RAL 7016, OVLÁDÁNÍ ELEKTRICKÉ, PŘÍKON | [23 empty] | POP
|  | DO 220 W, IP 44. LÁTKA ZE SKELNÝCH VLÁKEN (42 %), POTAŽENÝCH | [23 empty] | POP
|  | PVC(58 %)-0,525kg/m2, BARAVNOST DLE VÝBĚRU INVESTORA. | [23 empty] | POP
POP
POP
|  | technická specifikace - viz tabulky výrobků | [23 empty] | POP
205 | ozn.PL012 | Předokenní vnější stínící clona 1200/1900 mm pro PL/06, skrytý box 89 mm, ovládání el., - D+M | ks | 13 |  | 0 |  | 0 |  | 0 | 21 | 0 | 0 | 0 | 0 | 0 |  | Vlastní | Indiv | 0.6 | 7.8 |  |  |  |  | POL3_
|  | OKENNÍ VNĚJŠÍ STÍNÍCÍ CLONA 240/174 cm PRO PL/2, | [23 empty] | POP
|  | SESTAVA SKRYTÉHO BOXU 89 mm S NAVÍJECÍM MECHANIZMEM LÁTKY, | [23 empty] | POP
|  | VIDITELNÝCH VODÍCÍCH LIŠT PRO JEJÍ VEDENÍ A SPODNÍ LIŠTY PRO JEJÍ | [23 empty] | POP
|  | UCHYCENÍ. BARVA LIŠT DLE OKEN-RAL 7016, OVLÁDÁNÍ ELEKTRICKÉ, PŘÍKON | [23 empty] | POP
|  | DO 220 W, IP 44. LÁTKA ZE SKELNÝCH VLÁKEN (42 %), POTAŽENÝCH | [23 empty] | POP
|  | PVC(58 %)-0,525kg/m2, BARAVNOST DLE VÝBĚRU INVESTORA. | [23 empty] | POP
POP
POP
|  | technická specifikace - viz tabulky výrobků | [23 empty] | POP
206 | ozn.PL013 | Předokenní vnější stínící clona 900/1250 mm pro PL/05, skrytý box 89 mm, ovládání el., - D+M | ks | 2 |  | 0 |  | 0 |  | 0 | 21 | 0 | 0 | 0 | 0 | 0 |  | Vlastní | Indiv | 0.6 | 1.2 |  |  |  |  | POL3_
|  | OKENNÍ VNĚJŠÍ STÍNÍCÍ CLONA 240/174 cm PRO PL/2, | [23 empty] | POP
|  | SESTAVA SKRYTÉHO BOXU 89 mm S NAVÍJECÍM MECHANIZMEM LÁTKY, | [23 empty] | POP
|  | VIDITELNÝCH VODÍCÍCH LIŠT PRO JEJÍ VEDENÍ A SPODNÍ LIŠTY PRO JEJÍ | [23 empty] | POP
|  | UCHYCENÍ. BARVA LIŠT DLE OKEN-RAL 7016, OVLÁDÁNÍ ELEKTRICKÉ, PŘÍKON | [23 empty] | POP
|  | DO 220 W, IP 44. LÁTKA ZE SKELNÝCH VLÁKEN (42 %), POTAŽENÝCH | [23 empty] | POP
|  | PVC(58 %)-0,525kg/m2, BARAVNOST DLE VÝBĚRU INVESTORA. | [23 empty] | POP
POP
POP
|  | technická specifikace - viz tabulky výrobků | [23 empty] | POP
207 | ozn.PL014 | Dělící stěna pro sprch.kabiny z vysokotl.laminátu 1300/1900 mm, vč.nožek a kotvení - D+M | ks | 1 |  | 0 |  | 0 |  | 0 | 21 | 0 | 0 | 0 | 0 | 0 |  | Vlastní | Indiv | 0.6 | 0.6 |  |  |  |  | POL3_
|  | DĚLÍCÍ STĚNA PRO SPRCHOVÉ KABINY DLE SCHEMATU - 1025x1900 mm | [23 empty] | POP
|  | Z VYSOKOTLAKÉHO LAMINÁTU HPL V TL. 12 mm, DOPLŇKY : | [23 empty] | POP
|  | - NOŽKA PRO VÝŠKOVOU REKTIFIKACI 50-75mm, KOTVÍCÍ PROFIL DO STĚNY; | [23 empty] | POP
|  | DLE ZAMĚŘENÍ A VÝROBNÍ DOKUMENTACE DODAVATELE, ODSOUHLASENÉ INVESTOREM. | [23 empty] | POP
|  | MONTÁŽ NA HOTOVÉ POVRCHY, CELK. VÝŠKA DLE OBKLADU-200 cm. POZOR! | [23 empty] | POP
|  | VÝŠKOVĚ NAVAZUJE NA PL/14. | [23 empty] | POP
POP
POP
|  | technická specifikace - viz tabulky výrobků | [23 empty] | POP
208 | ozn.PL015 | VÝLEZ NA PL.STŘECHU plast TEP.IZOL..700/1300 mm, dodávka a montáž | ks | 1 |  | 0 |  | 0 |  | 0 | 21 | 0 | 0 | 0 | 0 | 0 |  | Vlastní | Indiv | 0.6 | 0.6 |  |  |  |  | POL3_
|  | technická specifikace - viz Výpis plastových výrobků | [23 empty] | POP
209 | ozn.PL016 | Okno plastové ŠTULPOVÉ 2-křídlové otevír.a skláp., zasklení trojsklo, 1650/1150 mm, dodávka a montáž | ks | 1 |  | 0 |  | 0 |  | 0 | 21 | 0 | 0 | 0 | 0 | 0 |  | Vlastní | Indiv | 0.6 | 0.6 |  |  |  |  | POL3_
|  | technická specifikace - viz Výpis plastových výrobků | [23 empty] | POP
210 | ozn.PL017 | Mřížka větrací PVC se síťkou 220/220 mm, dodávka | ks | 1 |  | 0 |  | 0 |  | 0 | 21 | 0 | 0 | 0 | 0 | 0 |  | Vlastní | Indiv | 0 | 0 |  |  |  |  | POL3_
211 | 998766202R00 | Přesun hmot pro konstrukce truhlářské v objektech výšky do 12 m | % |  |  | 0 |  | 0 |  | 0 | 21 | 0 | 0 | 0 | 0 | 0 | 800-766 | RTS 18/ I | RTS 18/ I | 0 | 0 |  |  |  |  | POL7_
|  | 50 m vodorovně | [23 empty] | SPI
Díl: | 771 | Podlahy z dlaždic a obklady |  |  |  | 0 |  | 0 |  | 0 |  | 0 |  | 2.13 |  | 0 |  |  |  |  | 87.3 |  |  |  |  | DIL
212 | 771101210RT1 | Příprava podkladu pod dlažby penetrace podkladu pod dlažby | m2 | 84.92 |  | 0 |  | 0 |  | 0 | 21 | 0 | 0.00021 | 0.02 | 0 | 0 | 800-771 | RTS 18/ I | RTS 18/ I | 0.05 | 4.25 |  |  |  |  | POL1_
|  | ...VIZ ODD. V99 : | [23 empty] | VV | 0
|  | K01 : 69,98 |  | 69.98 | [21 empty] | VV | 0
|  | K02 : 14,94 |  | 14.94 | [21 empty] | VV | 0
213 | 771575109RV4 | Montáž podlah z dlaždic keramických 300 x 300 mm, režných nebo glazovaných, hladkých, kladených do flexibilního tmele | m2 | 84.92 |  | 0 |  | 0 |  | 0 | 21 | 0 | 0.0038 | 0.32 | 0 | 0 | 800-771 | RTS 18/ I | RTS 18/ I | 0.978 | 83.05 |  |  |  |  | POL1_7
|  | ...VIZ ODD. V99 : | [23 empty] | VV | 0
|  | K01 : 69,98 |  | 69.98 | [21 empty] | VV | 0
|  | K02 : 14,94 |  | 14.94 | [21 empty] | VV | 0
214 | 597642400R | dlažba keramická schodovka; š = 300 mm; l = 300 mm; h = 9,0 mm; povrch matný; pro interiér | m2 | 93.445 |  | 0 |  | 0 |  | 0 | 21 | 0 | 0.0192 | 1.79 | 0 | 0 | SPCM | RTS 18/ I | Indiv | 0 | 0 |  |  |  |  | POL3_
|  | keramická dlažba protiskluzná - součinitel smykového tření >0,6, nasákavost 0,5%<3%, otěruvzdornost PEI 5, kalibrovaná, rektifikovaná | [23 empty] | POP |  | keramická dlažba protiskluzná - součinitel smykového tření >0,6, nasákavost 0,5%<3%, otěruvzdornost PEI 5, kalibrovaná, rektifikovaná
|  | 84,95*1,1 |  | 93.445 | [21 empty] | VV | 0
215 | 998771202R00 | Přesun hmot pro podlahy z dlaždic v objektech výšky do 12 m | % |  |  | 0 |  | 0 |  | 0 | 21 | 0 | 0 | 0 | 0 | 0 | 800-771 | RTS 18/ I | RTS 18/ I | 0 | 0 |  |  |  |  | POL7_
|  | 50 m vodorovně | [23 empty] | SPI
Díl: | 776 | Podlahy povlakové |  |  |  | 0 |  | 0 |  | 0 |  | 0 |  | 1.04 |  | 0 |  |  |  |  | 180.12 |  |  |  |  | DIL
216 | 776421100R00 | Lepení soklíků PVC a napojení krytiny na stěnu lepení podlahových soklíků z PVC a vinylu | m | 434.0625 |  | 0 |  | 0 |  | 0 | 21 | 0 | 3e-05 | 0.01 | 0 | 0 | 800-775 | RTS 18/ I | RTS 18/ I | 0.1372 | 59.55 |  |  |  |  | POL1_
|  | 1,25 M/M2 : 347,25*1,25 |  | 434.0625 | [21 empty] | VV | 0
217 | 776522100J00 | Lepení podlah vinyl vč. penetrace, válcování, frézování a svařování | m2 | 347.25 |  | 0 |  | 0 |  | 0 | 21 | 0 | 0.0003 | 0.1 | 0 | 0 |  | Vlastní | RTS 18/ I | 0.3472 | 120.57 |  |  |  |  | POL1_
|  | ...VIZ ODD. V99 : | [23 empty] | VV | 0
|  | K01 - SKLAD : 6,54 |  | 6.54 | [21 empty] | VV | 0
|  | P02 : 340,71 |  | 340.71 | [21 empty] | VV | 0
218 | 28416032.AJ | Podlahovina vinyl š. 2 m, tl. 2,0 mm, homogenní, dodávka | m2 | 388.92 |  | 0 |  | 0 |  | 0 | 21 | 0 | 0.0024 | 0.93 | 0 | 0 |  | Vlastní | RTS 18/ I | 0 | 0 |  |  |  |  | POL3_
|  | homogenní vinylová krytina se vsypem abrazivních částic v celé tloušťce, nenasákavá, | [23 empty] | POP
|  | stabilizační mřížka ze skelného vlákna, protiskluzná ( dle vyhl. 268/2009 Sb.), pro použití v trvale mokrých provozech, napojení na stěnu s čepcovým těsněním | [23 empty] | POP |  | stabilizační mřížka ze skelného vlákna, protiskluzná ( dle vyhl. 268/2009 Sb.), pro použití v trvale mokrých provozech, napojení na stěnu s čepcovým těsněním
|  | 347,25*1,12 |  | 388.92 | [21 empty] | VV | 0
219 | 998776202R00 | Přesun hmot pro podlahy povlakové v objektech výšky do 12 m | % |  |  | 0 |  | 0 |  | 0 | 21 | 0 | 0 | 0 | 0 | 0 | 800-775 | RTS 18/ I | RTS 18/ I | 0 | 0 |  |  |  |  | POL7_
|  | vodorovně do 50 m | [23 empty] | SPI
Díl: | 781 | Obklady keramické |  |  |  | 0 |  | 0 |  | 0 |  | 0 |  | 1.97 |  | 0 |  |  |  |  | 98.68 |  |  |  |  | DIL
220 | 781475114111 | Obklad vnitřní stěn keramický, do tmele Adesilex P9 (lepidlo),Ultracolor plus (spár.hmota), vč.rohových a koutových lišt | m2 | 91.831 |  | 0 |  | 0 |  | 0 | 21 | 0 | 0.0039 | 0.36 | 0 | 0 |  | Vlastní | RTS 16/ II | 1.0746 | 98.68 |  |  |  |  | POL1_7
|  | vč. koutových a rohových lišt | [23 empty] | POP
|  | ...209 : 0,60*(0,6+2,88+0,30) |  | 2.268 | [21 empty] | VV | 0
|  | ...V.2,00 : | [23 empty] | VV | 0
|  | Začátek provozního součtu | [23 empty] | VV
|  | 204 : (1,3+3,5)*2 |  | 9.6 | [21 empty] | VV | 2
|  | 218 : (2,20+2,05)*2 |  | 8.5 | [21 empty] | VV | 2
|  | 219 : (1,6+1,65)*2 |  | 6.5 | [21 empty] | VV | 2
|  | Mezisoučet |  | 24.6 | [21 empty] | VV | 3
|  | Konec provozního součtu | [23 empty] | VV
|  | 2,0*24,60 |  | 49.2 | [21 empty] | VV | 0
|  | odpočet otvorů : -1,97*(0,7*2+0,9*2) |  | -6.304 | [21 empty] | VV | 0
|  | ...V.2,1 M : | [23 empty] | VV | 0
|  | Začátek provozního součtu | [23 empty] | VV
|  | 212 : (7,77+1,9)*2 |  | 19.34 | [21 empty] | VV | 2
|  | 213 : (1,64+0,88)*2 |  | 5.04 | [21 empty] | VV | 2
|  | Mezisoučet |  | 24.38 | [21 empty] | VV | 3
|  | Konec provozního součtu | [23 empty] | VV
|  | 2,1*24,38 |  | 51.198 | [21 empty] | VV | 0
|  | odpočet otvorů : -1,97*(0,7+0,8*2) |  | -4.531 | [21 empty] | VV | 0
221 | 781495111U00 | Penetrace podkladu obkladu | m2 | 91.83 |  | 0 |  | 0 |  | 0 | 21 | 0 | 0.0003 | 0.03 | 0 | 0 |  | Vlastní | Indiv | 0 | 0 |  |  |  |  | POL1_7
222 | 781 01 | Obklad keramický, dodávka | m2 | 105.6045 |  | 0 |  | 0 |  | 0 | 21 | 0 | 0.015 | 1.58 | 0 | 0 |  | Vlastní | Indiv | 0 | 0 |  |  |  |  | POL3_
|  | . | [23 empty] | POP
|  | 91,83*1,15 |  | 105.6045 | [21 empty] | VV | 0
223 | 998781202R00 | Přesun hmot pro obklady keramické v objektech výšky do 12 m | % |  |  | 0 |  | 0 |  | 0 | 21 | 0 | 0 | 0 | 0 | 0 | 800-771 | RTS 18/ I | RTS 18/ I | 0 | 0 |  |  |  |  | POL7_
Díl: | 783 | Nátěry |  |  |  | 0 |  | 0 |  | 0 |  | 0 |  | 0.02 |  | 0 |  |  |  |  | 29.1 |  |  |  |  | DIL
224 | 783222100R00 | Nátěry kov.stavebních doplňk.konstrukcí syntetické dvojnásobné, | m2 | 100.793 |  | 0 |  | 0 |  | 0 | 21 | 0 | 0.00024 | 0.02 | 0 | 0 | 800-783 | RTS 18/ I | RTS 18/ I | 0.287 | 28.93 |  |  |  |  | POL1_
|  | Začátek provozního součtu | [23 empty] | VV
|  | Z01 : 15,0 |  | 15 | [21 empty] | VV | 2
|  | Z02 : 12,0 |  | 12 | [21 empty] | VV | 2
|  | Z03 : 15,2 |  | 15.2 | [21 empty] | VV | 2
|  | Mezisoučet |  | 42.2 | [21 empty] | VV | 3
|  | Konec provozního součtu | [23 empty] | VV
|  | 42,2*0,575 |  | 24.265 | [21 empty] | VV | 0
|  | Z04 : 10,2*0,64 |  | 6.528 | [21 empty] | VV | 0
|  | z09 : 0,5*140 |  | 70 | [21 empty] | VV | 0
225 | 783225100R00 | Nátěry kov.stavebních doplňk.konstrukcí syntetické dvojnásobné + 1x email, | m2 | 0.4095 |  | 0 |  | 0 |  | 0 | 21 | 0 | 0.00031 | 0 | 0 | 0 | 800-783 | RTS 18/ I | RTS 18/ I | 0.403 | 0.17 |  |  |  |  | POL1_
|  | Z05 : 0,35*1,17 |  | 0.4095 | [21 empty] | VV | 0
226 | 783220010RAC | Nátěry kovových doplňkových konstrukcí syntetické dvojnásobý krycí s emailováním | m2 | 14.1246 |  | 0 |  | 0 |  | 0 | 21 | 0 | 0.00032 | 0 | 0 | 0 | AP-PSV | RTS 18/ I | RTS 18/ I | 0 | 0 |  |  |  |  | POL2_
|  | ...ZÁRUBNĚ : | [23 empty] | VV | 0
|  | T07 : (2*1,97+0,7)*(0,11+0,05*2)*2 |  | 1.9488 | [21 empty] | VV | 0
|  | T09 : (2*1,97+0,9)*(0,11+0,10)*8 |  | 8.1312 | [21 empty] | VV | 0
|  | T10 : (2*1,97+0,9)*(0,11+0,10)*3 |  | 3.0492 | [21 empty] | VV | 0
|  | T11 : (2*1,97+0,8)*(0,11+0,10)*1 |  | 0.9954 | [21 empty] | VV | 0
227 | 783950010RAA | Opravy nátěrů kovových stavebních doplňkových konstrukcí oškrábání, odrezivění, 1 x krycí nátěr, 1 x email | m2 | 5.9724 |  | 0 |  | 0 |  | 0 | 21 | 0 | 0.00027 | 0 | 0 | 0 | AP-PSV | RTS 18/ I | RTS 18/ I | 0 | 0 |  |  |  |  | POL2_
|  | T05 : (2*1,97+0,8)*(0,11+0,10)*2 |  | 1.9908 | [21 empty] | VV | 0
|  | T08 : (2*1,97+0,80)*(0,11+0,10)*4 |  | 3.9816 | [21 empty] | VV | 0
Díl: | 784 | Malby |  |  |  | 0 |  | 0 |  | 0 |  | 0 |  | 0.45 |  | 0 |  |  |  |  | 0 |  |  |  |  | DIL
228 | 784450020RA0 | Malby z malířských směsí disperzní, penetrace jednonásobná, malba dvojnásobná, bílá | m2 | 1071.84 |  | 0 |  | 0 |  | 0 | 21 | 0 | 0.00042 | 0.45 | 0 | 0 | AP-PSV | RTS 18/ I | RTS 18/ I | 0 | 0 |  |  |  |  | POL2_
|  | SCHOD. : 137,7 |  | 137.7 | [21 empty] | VV | 0
|  | STĚNY : 876,89 |  | 876.89 | [21 empty] | VV | 0
|  | SLOUPY : 5,42 |  | 5.42 | [21 empty] | VV | 0
|  | ŠACHTA : 51,83 |  | 51.83 | [21 empty] | VV | 0
Díl: | M33 | Montáže dopravních zařízení a vah-výtahy |  |  |  | 0 |  | 0 |  | 0 |  | 0 |  | 0 |  | 0 |  |  |  |  | 0 |  |  |  |  | DIL
229 | 330 01 | VÝTAH OSOBNÍ PRO IMOBILNÍ OSOBY | KS | 1 |  | 0 |  | 0 |  | 0 | 21 | 0 | 0 | 0 | 0 | 0 |  | Vlastní | Indiv | 0 | 0 |  |  |  |  | POL3_
230 | 330 02 | VÝTAH MALÝ NÁKLDNÍ, D+M | KS | 1 |  | 0 |  | 0 |  | 0 | 21 | 0 | 0 | 0 | 0 | 0 |  | Vlastní | Indiv | 0 | 0 |  |  |  |  | POL3_
Díl: | M42 | Montáž zařízení potravinářského průmyslu |  |  |  | 0 |  | 0 |  | 0 |  | 0 |  | 0 |  | 0 |  |  |  |  | 0 |  |  |  |  | DIL
231 | 420 05 | ZAŘÍZENÍ KUCHYNĚ, D+M | KS | 1 |  | 0 |  | 0 |  | 0 | 21 | 0 | 0 | 0 | 0 | 0 |  | Vlastní | Indiv | 0 | 0 |  |  |  |  | POL3_
Díl: | M43 | Montáže ocelových konstrukcí |  |  |  | 0 |  | 0 |  | 0 |  | 0 |  | 0 |  | 0 |  |  |  |  | 0 |  |  |  |  | DIL
232 | ozn.Z05 | OCEL.SLOUPEK 80/80/8-1170 MM, VČ.KOTVENÍ, D+M | kg | 27.864 |  | 0 |  | 0 |  | 0 | 21 | 0 | 0 | 0 | 0 | 0 |  | Vlastní | Indiv | 0 | 0 |  |  |  |  | POL3_
|  | SPECIFIKACE - VIZ TAB.ZÁMEČ.VÝROBKŮ | [23 empty] | POP
|  | 25,8*1,08 |  | 27.864 | [21 empty] | VV | 0
233 | ozn:Z09 | OCEL.ÚHELNÍKY PRO KOTVENÍ TRÁMŮ, D+M | KG | 290.304 |  | 0 |  | 0 |  | 0 | 21 | 0 | 0 | 0 | 0 | 0 |  | Vlastní | Indiv | 0 | 0 |  |  |  |  | POL3_
|  | SPECIFIKACE - VIZ TAB.ZÁMEČ.VÝROBKŮ | [23 empty] | POP
|  | 268,8*1,08 |  | 290.304 | [21 empty] | VV | 0
Díl: | D96 | Přesuny suti a vybouraných hmot |  |  |  | 0 |  | 0 |  | 0 |  | 0 |  | 0 |  | 0 |  |  |  |  | 352.18 |  |  |  |  | DIL
234 | 979011111R00 | Svislá doprava suti a vybouraných hmot za prvé podlaží nad nebo pod základním podlažím | t | 131.1162 |  | 0 |  | 0 |  | 0 | 21 | 0 | 0 | 0 | 0 | 0 | 801-3 | RTS 18/ I | RTS 18/ I | 0.933 | 122.33 |  |  |  |  | POL8_
235 | 979081111R00 | Odvoz suti a vybouraných hmot na skládku do 1 km | t | 131.1162 |  | 0 |  | 0 |  | 0 | 21 | 0 | 0 | 0 | 0 | 0 | 801-3 | RTS 18/ I | RTS 18/ I | 0.49 | 64.25 |  |  |  |  | POL8_
236 | 979081121R00 | Odvoz suti a vybouraných hmot na skládku příplatek za každý další 1 km | t | 3146.7881 |  | 0 |  | 0 |  | 0 | 21 | 0 | 0 | 0 | 0 | 0 | 801-3 | RTS 18/ I | RTS 18/ I | 0 | 0 |  |  |  |  | POL8_
237 | 979082111R00 | Vnitrostaveništní doprava suti a vybouraných hmot do 10 m | t | 131.1162 |  | 0 |  | 0 |  | 0 | 21 | 0 | 0 | 0 | 0 | 0 | 801-3 | RTS 18/ I | RTS 18/ I | 0.942 | 123.51 |  |  |  |  | POL8_
238 | 979082121R00 | Vnitrostaveništní doprava suti a vybouraných hmot příplatek k ceně za každých dalších 5 m | t | 393.3485 |  | 0 |  | 0 |  | 0 | 21 | 0 | 0 | 0 | 0 | 0 | 801-3 | RTS 18/ I | RTS 18/ I | 0.105 | 41.3 |  |  |  |  | POL8_
239 | 979990104R00 | Poplatek za skládku beton nad 30x30 cm | t | 131.1162 |  | 0 |  | 0 |  | 0 | 21 | 0 | 0 | 0 | 0 | 0 | 801-3 | RTS 18/ I | RTS 18/ I | 0 | 0 |  |  |  |  | POL8_
240 | 979093111R00 | Uložení suti na skládku bez zhutnění | t | 131.1162 |  | 0 |  | 0 |  | 0 | 21 | 0 | 0 | 0 | 0 | 0 | 800-6 | RTS 18/ I | RTS 18/ I | 0.006 | 0.79 |  |  |  |  | POL8_
|  | s hrubým urovnáním, | [23 empty] | SPI
Díl: | V99 | Výpočty výměr |  |  |  | 0 |  | 0 |  | 0 |  | 0 |  | 0 |  | 0 |  |  |  |  | 0 |  |  |  |  | DIL
241 | podlaha 000 | Podlahy celkem .... pouze výpočet, neoceňovat !!! | m2 | 427.75 |  | 0 |  | 0 |  | 0 | 21 | 0 | 0 | 0 | 0 | 0 |  | Vlastní | Indiv | 0 | 0 |  |  |  |  | POL12_1
|  | 101 : 23,00 |  | 23 | [21 empty] | VV | 0
|  | 102 : 6,54 |  | 6.54 | [21 empty] | VV | 0
|  | 103 : 2,80 |  | 2.8 | [21 empty] | VV | 0
|  | 104 : 4,14 |  | 4.14 | [21 empty] | VV | 0
|  | 127 : 21,3 |  | 21.3 | [21 empty] | VV | 0
|  | PO ZTI ODH. : 15,0 |  | 15 | [21 empty] | VV | 0
|  | ...2.NP : | [23 empty] | VV | 0
|  | 201 : 41,63 |  | 41.63 | [21 empty] | VV | 0
|  | 201 CHOD. : 21,3 |  | 21.3 | [21 empty] | VV | 0
|  | 202 : 10,80 |  | 10.8 | [21 empty] | VV | 0
|  | 203 : 2,80 |  | 2.8 | [21 empty] | VV | 0
|  | 204 : 4,59 |  | 4.59 | [21 empty] | VV | 0
|  | 205 : 6,84 |  | 6.84 | [21 empty] | VV | 0
|  | 206 : 8,30 |  | 8.3 | [21 empty] | VV | 0
|  | 207 : 19,24 |  | 19.24 | [21 empty] | VV | 0
|  | 208 : 0,77 |  | 0.77 | [21 empty] | VV | 0
|  | 209 : 11,62 |  | 11.62 | [21 empty] | VV | 0
|  | 210 : 0,66 |  | 0.66 | [21 empty] | VV | 0
|  | 211 : 78,55 |  | 78.55 | [21 empty] | VV | 0
|  | 212 : 13,07 |  | 13.07 | [21 empty] | VV | 0
|  | 213 : 1,43 |  | 1.43 | [21 empty] | VV | 0
|  | 214 : 13,23 |  | 13.23 | [21 empty] | VV | 0
|  | 215 : 34,09 |  | 34.09 | [21 empty] | VV | 0
|  | 216 : 26,38 |  | 26.38 | [21 empty] | VV | 0
|  | 217 : 18,50 |  | 18.5 | [21 empty] | VV | 0
|  | 218 : 4,73 |  | 4.73 | [21 empty] | VV | 0
|  | 219 : 2,64 |  | 2.64 | [21 empty] | VV | 0
|  | 220 : 14,57 |  | 14.57 | [21 empty] | VV | 0
|  | 234A : 11,36 |  | 11.36 | [21 empty] | VV | 0
|  | 234B : 7,87 |  | 7.87 | [21 empty] | VV | 0
242 | podlaha C01 | Podlaha C01....Cementový potěr, pouze výpočet, neoceňovat !!! | m2 | 6.26 |  | 0 |  | 0 |  | 0 | 21 | 0 | 0 | 0 | 0 | 0 |  | Vlastní | Indiv | 0 | 0 |  |  |  |  | POL12_1
|  | ...1.NP : | [23 empty] | VV | 0
|  | 103 : 2,80 |  | 2.8 | [21 empty] | VV | 0
|  | ...2.NP : | [23 empty] | VV | 0
|  | 203 : 2,80 |  | 2.8 | [21 empty] | VV | 0
|  | 210 : 0,66 |  | 0.66 | [21 empty] | VV | 0
243 | podlaha K01 | Podlaha K01.... Nová keram.dlažba v 1.NP, pouze výpočet, neoceňovat !!! | m2 | 69.98 |  | 0 |  | 0 |  | 0 | 21 | 0 | 0 | 0 | 0 | 0 |  | Vlastní | Indiv | 0 | 0 |  |  |  |  | POL12_1
|  | 101 : 23,00 |  | 23 | [21 empty] | VV | 0
|  | 102 : 6,54 |  | 6.54 | [21 empty] | VV | 0
|  | 104 : 4,14 |  | 4.14 | [21 empty] | VV | 0
|  | 127 : 21,3 |  | 21.3 | [21 empty] | VV | 0
|  | PO ZTI ODH. : 15,0 |  | 15 | [21 empty] | VV | 0
244 | podlaha K02 | Podlaha K02 .... KD - Schodiště, pouze výpočet, neoceňovat !!! | m2 | 14.94 |  | 0 |  | 0 |  | 0 | 21 | 0 | 0 | 0 | 0 | 0 |  | Vlastní | Indiv | 0 | 0 |  |  |  |  | POL12_1
|  | ...2.NP : | [23 empty] | VV | 0
|  | 104 : 4,14 |  | 4.14 | [21 empty] | VV | 0
|  | 202 : 10,80 |  | 10.8 | [21 empty] | VV | 0
245 | podlaha P02 | Podlaha P02 ....PROTISKLUZNÝ VINYL v 2.NP, pouze výpočet, neoceňovat !!! | m2 | 340.71 |  | 0 |  | 0 |  | 0 | 21 | 0 | 0 | 0 | 0 | 0 |  | Vlastní | Indiv | 0 | 0 |  |  |  |  | POL12_1
|  | ...2.NP : | [23 empty] | VV | 0
|  | 201 : 41,63 |  | 41.63 | [21 empty] | VV | 0
|  | 201 SCHOD : 21,3 |  | 21.3 | [21 empty] | VV | 0
|  | 204 : 4,59 |  | 4.59 | [21 empty] | VV | 0
|  | 205 : 6,84 |  | 6.84 | [21 empty] | VV | 0
|  | 206 : 8,30 |  | 8.3 | [21 empty] | VV | 0
|  | 207 : 19,24 |  | 19.24 | [21 empty] | VV | 0
|  | 208 : 0,77 |  | 0.77 | [21 empty] | VV | 0
|  | 209 : 11,62 |  | 11.62 | [21 empty] | VV | 0
|  | 211 : 78,55 |  | 78.55 | [21 empty] | VV | 0
|  | 212 : 13,07 |  | 13.07 | [21 empty] | VV | 0
|  | 213 : 1,43 |  | 1.43 | [21 empty] | VV | 0
|  | 214 : 13,23 |  | 13.23 | [21 empty] | VV | 0
|  | 215 : 34,09 |  | 34.09 | [21 empty] | VV | 0
|  | 216 : 26,38 |  | 26.38 | [21 empty] | VV | 0
|  | 217 : 18,50 |  | 18.5 | [21 empty] | VV | 0
|  | 218 : 4,73 |  | 4.73 | [21 empty] | VV | 0
|  | 219 : 2,64 |  | 2.64 | [21 empty] | VV | 0
|  | 220 : 14,57 |  | 14.57 | [21 empty] | VV | 0
|  | 234A : 11,36 |  | 11.36 | [21 empty] | VV | 0
|  | 234B : 7,87 |  | 7.87 | [21 empty] | VV | 0
246 | podlaha typy | Skladby podle typů .... pouze výpočet, neoceňovat !!! | m2 | 431.89 |  | 0 |  | 0 |  | 0 | 21 | 0 | 0 | 0 | 0 | 0 |  | Vlastní | Indiv | 0 | 0 |  |  |  |  | POL12_1
|  | ...VIZ ODD. V99 : | [23 empty] | VV | 0
|  | C01 : 6,26 |  | 6.26 | [21 empty] | VV | 0
|  | K01 : 69,98 |  | 69.98 | [21 empty] | VV | 0
|  | K02 : 14,94 |  | 14.94 | [21 empty] | VV | 0
|  | P02 : 340,71 |  | 340.71 | [21 empty] | VV | 0
[24 empty] | 15 | 21
| Celkem |  |  |  |  | 0 | [17 empty] | 0 | 0 | SUM
END
Note on S6: Jedná se o informaci, zda se jedná o položku, která je do rozpočtu zadána z cenové soustavy RTS, nebo vlastní.
Note on T6: Jedná se o název CÚ, která je zadána u položky rozpočtu

## 01 1-VZT Pol
Položkový soupis prací a dodávek | [25 empty] | #TypZaznamu#
S: | 18/12 | Denní stacionář MŠ a ZŠ Sluníčko - nástavba | [23 empty] | STA
O: | 01 | MŠ a ZŠ Sluníčko - nástavba | [20 empty] | STA |  |  | OBJ
R: | 1-VZT | VZT | [23 empty] | ROZ
P.č. | Číslo položky | Název položky | MJ | množství | cena / MJ | Celkem | Dodávka | Dodávka celk. | Montáž | Montáž celk. | DPH | cena s DPH | hmotnost / MJ | hmotnost celk.(t) | dem. hmotnost / MJ | dem. hmotnost celk.(t) | Ceník | Cen. soustava / platnost | Cenová úroveň | Nhod / MJ | Nhod celk. | Dodavatel
Díl: | _1 | Zařízení č.1-2.NP-Větrání WC a umýváren dětí m.č. 2.12 a WC personálu m.č. 2.13 |  |  |  | 0 |  | 0 |  | 0 |  | 0 |  | 0 |  | 0 |  |  |  |  | 0 |  |  |  |  | DIL
1 | 728101 | Diagonální ventilátor D=160mm s doběhem, včetně El.příslušenství-ektronického spínače pro zpožděný, doběh,nastavitelný 2-20 min Qv=360 m3/hod ,N=0,05kW,I=0,22,U=230V+rychloupínací spony pro odvod | ks | 1 |  | 0 |  | 0 |  | 0 | 21 | 0 | 0 | 0 | 0 | 0 |  | Vlastní | Indiv | 0 | 0 |  |  |  |  | POL3_0
|  | vzduchu-cena za montáž | [23 empty] | POP
2 | 728102 | Protidešťová žaluzie D=200mm-cena za montáž | ks | 1 |  | 0 |  | 0 |  | 0 | 21 | 0 | 0 | 0 | 0 | 0 |  | Vlastní | Indiv | 0 | 0 |  |  |  |  | POL1_1
3 | 728103 | Zpětná klapka D=160mm-cena za montáž | ks | 1 |  | 0 |  | 0 |  | 0 | 21 | 0 | 0 | 0 | 0 | 0 |  | Vlastní | Indiv | 0 | 0 |  |  |  |  | POL1_1
4 | 728104 | Plastový talířový ventil univerzální D=150mm + rámeček-cena za montáž | ks | 1 |  | 0 |  | 0 |  | 0 | 21 | 0 | 0 | 0 | 0 | 0 |  | Vlastní | Indiv | 0 | 0 |  |  |  |  | POL1_1
5 | 728105 | Plastový talířový ventil univerzální D=125mm + rámeček-cena za montáž | ks | 4 |  | 0 |  | 0 |  | 0 | 21 | 0 | 0 | 0 | 0 | 0 |  | Vlastní | Indiv | 0 | 0 |  |  |  |  | POL1_1
6 | 728106 | Ohebná hadice s tepelnou a hlukovou izolací D=152mm-cena za montáž | bm | 2 |  | 0 |  | 0 |  | 0 | 21 | 0 | 0 | 0 | 0 | 0 |  | Vlastní | Indiv | 0 | 0 |  |  |  |  | POL1_1
7 | 728107 | Ohebná hadice s tepelnou a hlukovou izolací D=127mm-cena za montáž | bm | 8 |  | 0 |  | 0 |  | 0 | 21 | 0 | 0 | 0 | 0 | 0 |  | Vlastní | Indiv | 0 | 0 |  |  |  |  | POL1_1
8 | 728108 | Stěnová mřížka MSU 400x125 + rámeček-cena za montáž | ks | 2 |  | 0 |  | 0 |  | 0 | 21 | 0 | 0 | 0 | 0 | 0 |  | Vlastní | Indiv | 0 | 0 |  |  |  |  | POL1_1
9 | 728109 | Stěnová mřížka 200x100mm + rámeček-cena za montáž | ks | 2 |  | 0 |  | 0 |  | 0 | 21 | 0 | 0 | 0 | 0 | 0 |  | Vlastní | Indiv | 0 | 0 |  |  |  |  | POL1_1
10 | 728110 | Kruhové potrubí D=160mm-cena za montáž | bm | 12 |  | 0 |  | 0 |  | 0 | 21 | 0 | 0 | 0 | 0 | 0 |  | Vlastní | Indiv | 0 | 0 |  |  |  |  | POL1_1
11 | 728111 | Kruhové potrubí D=150mm-cena za montáž | bm | 2 |  | 0 |  | 0 |  | 0 | 21 | 0 | 0 | 0 | 0 | 0 |  | Vlastní | Indiv | 0 | 0 |  |  |  |  | POL1_1
Díl: | _2 | Zařízení č.2-2.NP-Větrání úklidu a WC personálu m.č. 2.04 |  |  |  | 0 |  | 0 |  | 0 |  | 0 |  | 0 |  | 0 |  |  |  |  | 0 |  |  |  |  | DIL
12 | 728201 | Diagonální ventilátor D=125mm s nastavitelným doběhem 1-30 min, Qv=150 m3/hod ,N=0,03kW,I=0,13,, U=230V +rychloupínací spony D=125mm-odvod vzduchu-cena za montáž | ks | 1 |  | 0 |  | 0 |  | 0 | 21 | 0 | 0 | 0 | 0 | 0 |  | Vlastní | Indiv | 0 | 0 |  |  |  |  | POL3_0
13 | 728202 | Protidešťová žaluzie D=200mm-cena za montáž | ks | 1 |  | 0 |  | 0 |  | 0 | 21 | 0 | 0 | 0 | 0 | 0 |  | Vlastní | Indiv | 0 | 0 |  |  |  |  | POL1_1
14 | 728203 | Zpětná klapka D=125mm-cena za montáž | ks | 1 |  | 0 |  | 0 |  | 0 | 21 | 0 | 0 | 0 | 0 | 0 |  | Vlastní | Indiv | 0 | 0 |  |  |  |  | POL1_1
15 | 728204 | Plastový talířový ventil univerzální D=125mm + rámeček-cena za montáž | ks | 3 |  | 0 |  | 0 |  | 0 | 21 | 0 | 0 | 0 | 0 | 0 |  | Vlastní | Indiv | 0 | 0 |  |  |  |  | POL1_1
16 | 728205 | Ohebná hadice s tepelnou a hlukovou izolací D=127mm-cena za montáž | bm | 6 |  | 0 |  | 0 |  | 0 | 21 | 0 | 0 | 0 | 0 | 0 |  | Vlastní | Indiv | 0 | 0 |  |  |  |  | POL1_1
17 | 728207 | Kruhové potrubí D=125mm-cena za montáž | bm | 6 |  | 0 |  | 0 |  | 0 | 21 | 0 | 0 | 0 | 0 | 0 |  | Vlastní | Indiv | 0 | 0 |  |  |  |  | POL1_1
Díl: | _3 | Zařízení č.3-2.NP-Větrání WC imobilní m.č. 2.19 |  |  |  | 0 |  | 0 |  | 0 |  | 0 |  | 0 |  | 0 |  |  |  |  | 0 |  |  |  |  | DIL
18 | 728301 | Malý axiální D=100mm CRZse zpětnou klapkou a s doběhem, Qv=50m3/hod,N=0,008kW,I=0,03A,U=230V-odvod, vzduchu-cena za montáž | ks | 1 |  | 0 |  | 0 |  | 0 | 21 | 0 | 0 | 0 | 0 | 0 |  | Vlastní | Indiv | 0 | 0 |  |  |  |  | POL3_0
19 | 728302 | Protidešťová žaluzie D=160mm-cena za montáž | ks | 1 |  | 0 |  | 0 |  | 0 | 21 | 0 | 0 | 0 | 0 | 0 |  | Vlastní | Indiv | 0 | 0 |  |  |  |  | POL1_1
20 | 728303 | Kruhové potrubí D=160mm-cena za montáž | bm | 1 |  | 0 |  | 0 |  | 0 | 21 | 0 | 0 | 0 | 0 | 0 |  | Vlastní | Indiv | 0 | 0 |  |  |  |  | POL1_1
Díl: | _4 | Zařízení č.4-2.NP-Větrání WC imobilní-asistence m.č. 2.18 |  |  |  | 0 |  | 0 |  | 0 |  | 0 |  | 0 |  | 0 |  |  |  |  | 0 |  |  |  |  | DIL
21 | 728401 | Diagonální ventilátor D=125mm s nastavitelným doběhem 1-30 min, Qv=150 m3/hod ,N=0,03kW,I=0,13,, U=230V +rychloupínací spony D=125mm-odvod vzduchu-cena za montáž | ks | 1 |  | 0 |  | 0 |  | 0 | 21 | 0 | 0 | 0 | 0 | 0 |  | Vlastní | Indiv | 0 | 0 |  |  |  |  | POL3_0
22 | 728402 | Protidešťová žaluzie D=200mm-cena za montáž | ks | 1 |  | 0 |  | 0 |  | 0 | 21 | 0 | 0 | 0 | 0 | 0 |  | Vlastní | Indiv | 0 | 0 |  |  |  |  | POL1_1
23 | 728403 | Zpětná klapka D=125mm-cena za montáž | ks | 1 |  | 0 |  | 0 |  | 0 | 21 | 0 | 0 | 0 | 0 | 0 |  | Vlastní | Indiv | 0 | 0 |  |  |  |  | POL1_1
24 | 729404 | Plastový talířový ventil univerzální D=125mm + rámeček-cena za montáž | ks | 3 |  | 0 |  | 0 |  | 0 | 21 | 0 | 0 | 0 | 0 | 0 |  | Vlastní | Indiv | 0 | 0 |  |  |  |  | POL1_1
25 | 729405 | Ohebná hadice s tepelnou a hlukovou izolací D=127mm-cena za montáž | bm | 6 |  | 0 |  | 0 |  | 0 | 21 | 0 | 0 | 0 | 0 | 0 |  | Vlastní | Indiv | 0 | 0 |  |  |  |  | POL1_1
26 | 729406 | Kruhové potrubí D=125mm-cena za montáž | bm | 5 |  | 0 |  | 0 |  | 0 | 21 | 0 | 0 | 0 | 0 | 0 |  | Vlastní | Indiv | 0 | 0 |  |  |  |  | POL1_1
Díl: | _5 | Zařízení č.1-2.NP-Větrání WC a umýváren dětí m.č. 2.12 a WC personálu m.č. 2.13 |  |  |  | 0 |  | 0 |  | 0 |  | 0 |  | 0 |  | 0 |  |  |  |  | 0 |  |  |  |  | DIL
27 | 429101 | Diagonální ventilátor D=160mm s doběhem, včetně El.příslušenství-ektronického spínače pro zpožděný, doběh,nastavitelný 2-20 min Qv=350 m3/hod ,N=0,05kW,I=0,22,U=230V+rychloupínací spony VBM160-odvod | ks | 1 |  | 0 |  | 0 |  | 0 | 21 | 0 | 0 | 0 | 0 | 0 |  | Vlastní | Indiv | 0 | 0 |  |  |  |  | POL3_0
|  | vzduchu-cena za materiál | [23 empty] | POP
28 | 429102 | Protidešťová žaluzie D=200mm-cena za materiál | ks | 1 |  | 0 |  | 0 |  | 0 | 21 | 0 | 0 | 0 | 0 | 0 |  | Vlastní | Indiv | 0 | 0 |  |  |  |  | POL3_0
29 | 429103 | Zpětná klapka D=160mm-cena za materiál | ks | 1 |  | 0 |  | 0 |  | 0 | 21 | 0 | 0 | 0 | 0 | 0 |  | Vlastní | Indiv | 0 | 0 |  |  |  |  | POL1_1
30 | 429104 | Plastový talířový ventil univerzální D=150mm + rámeček-cena za materiál | ks | 1 |  | 0 |  | 0 |  | 0 | 21 | 0 | 0 | 0 | 0 | 0 |  | Vlastní | Indiv | 0 | 0 |  |  |  |  | POL3_0
31 | 429105 | Plastový talířový ventil univerzální D=125 + rámeček-cena za materiál | ks | 4 |  | 0 |  | 0 |  | 0 | 21 | 0 | 0 | 0 | 0 | 0 |  | Vlastní | Indiv | 0 | 0 |  |  |  |  | POL3_0
32 | 429106 | Ohebná hadice s tepelnou a hlukovou izolací D=152mm-cena za materiál | bm | 2 |  | 0 |  | 0 |  | 0 | 21 | 0 | 0 | 0 | 0 | 0 |  | Vlastní | Indiv | 0 | 0 |  |  |  |  | POL3_0
33 | 429107 | Ohebná hadice s tepelnou a hlukovou izolací D=127mm-cena za materiál | bm | 8 |  | 0 |  | 0 |  | 0 | 21 | 0 | 0 | 0 | 0 | 0 |  | Vlastní | Indiv | 0 | 0 |  |  |  |  | POL3_0
34 | 429108 | Stěnová mřížka 400x125mm + rámeček-cena za materiál | ks | 2 |  | 0 |  | 0 |  | 0 | 21 | 0 | 0 | 0 | 0 | 0 |  | Vlastní | Indiv | 0 | 0 |  |  |  |  | POL3_0
35 | 429109 | Stěnová mřížka 200x100mm + rámeček-cena za materiál | ks | 2 |  | 0 |  | 0 |  | 0 | 21 | 0 | 0 | 0 | 0 | 0 |  | Vlastní | Indiv | 0 | 0 |  |  |  |  | POL3_0
36 | 429110 | Kruhové potrubí D=160mm-cena za materiál | bm | 12 |  | 0 |  | 0 |  | 0 | 21 | 0 | 0 | 0 | 0 | 0 |  | Vlastní | Indiv | 0 | 0 |  |  |  |  | POL3_0
37 | 429111 | Kruhové potrubí D=150mm-cena za materiál | bm | 2 |  | 0 |  | 0 |  | 0 | 21 | 0 | 0 | 0 | 0 | 0 |  | Vlastní | Indiv | 0 | 0 |  |  |  |  | POL3_0
Díl: | _6 | Zařízení č.2-2.NP-Větrání úklidu, WC personálu m.č. 2.04, WC imobilní m.č. 2.19 |  |  |  | 0 |  | 0 |  | 0 |  | 0 |  | 0 |  | 0 |  |  |  |  | 0 |  |  |  |  | DIL
38 | 429201 | Diagonální ventilátor D=125mm s nastavitelným doběhem 1-30 min, Qv=150 m3/hod ,N=0,03kW,I=0,13,, U=230V +rychloupínací spony D=125mm-odvod vzduchu-cena za materiál | ks | 1 |  | 0 |  | 0 |  | 0 | 21 | 0 | 0 | 0 | 0 | 0 |  | Vlastní | Indiv | 0 | 0 |  |  |  |  | POL3_0
39 | 429202 | Protidešťová žaluzie D=200mm-cena za materiál | ks | 1 |  | 0 |  | 0 |  | 0 | 21 | 0 | 0 | 0 | 0 | 0 |  | Vlastní | Indiv | 0 | 0 |  |  |  |  | POL3_0
40 | 429203 | Zpětná klapka D=125mm-cena za materiál | ks | 1 |  | 0 |  | 0 |  | 0 | 21 | 0 | 0 | 0 | 0 | 0 |  | Vlastní | Indiv | 0 | 0 |  |  |  |  | POL1_1
41 | 429204 | Plastový talířový ventil univerzální D=125 + rámeček-cena za materiál | ks | 3 |  | 0 |  | 0 |  | 0 | 21 | 0 | 0 | 0 | 0 | 0 |  | Vlastní | Indiv | 0 | 0 |  |  |  |  | POL3_0
42 | 429205 | Ohebná hadice s tepelnou a hlukovou izolací D=127mm-cena za materiál | bm | 6 |  | 0 |  | 0 |  | 0 | 21 | 0 | 0 | 0 | 0 | 0 |  | Vlastní | Indiv | 0 | 0 |  |  |  |  | POL3_0
43 | 429206 | Kruhové potrubí D=125mm-cena za materiál | bm | 6 |  | 0 |  | 0 |  | 0 | 21 | 0 | 0 | 0 | 0 | 0 |  | Vlastní | Indiv | 0 | 0 |  |  |  |  | POL3_0
Díl: | _7 | Zařízení č.3-2.NP-Větrání WC imobilní m.č. 2.19 |  |  |  | 0 |  | 0 |  | 0 |  | 0 |  | 0 |  | 0 |  |  |  |  | 0 |  |  |  |  | DIL
44 | 429301 | Malý axiální D=100mm se zpětnou klapkou a s doběhem, Qv=50m3/hod,N=0,008kW,I=0,03A,U=230V-odvod, vzduchu-cena za materiál | ks | 1 |  | 0 |  | 0 |  | 0 | 21 | 0 | 0 | 0 | 0 | 0 |  | Vlastní | Indiv | 0 | 0 |  |  |  |  | POL3_0
45 | 429302 | Protidešťová žaluzie D=160mm-cena za materiál | ks | 1 |  | 0 |  | 0 |  | 0 | 21 | 0 | 0 | 0 | 0 | 0 |  | Vlastní | Indiv | 0 | 0 |  |  |  |  | POL3_0
46 | 429303 | Kruhové potrubí D=160mm-cena za materiál | bm | 1 |  | 0 |  | 0 |  | 0 | 21 | 0 | 0 | 0 | 0 | 0 |  | Vlastní | Indiv | 0 | 0 |  |  |  |  | POL3_0
Díl: | _8 | Zařízení č.4-2.NP-Větrání WC imobilní-asistence m.č. 2.18 |  |  |  | 0 |  | 0 |  | 0 |  | 0 |  | 0 |  | 0 |  |  |  |  | 0 |  |  |  |  | DIL
47 | 429401 | Diagonální ventilátor D=125mm s nastavitelným doběhem 1-30 min, Qv=100 m3/hod ,N=0,03kW,I=0,13,, U=230V +rychloupínací spony D=125mm-odvod vzduchu-cena za materiál | ks | 1 |  | 0 |  | 0 |  | 0 | 21 | 0 | 0 | 0 | 0 | 0 |  | Vlastní | Indiv | 0 | 0 |  |  |  |  | POL3_0
48 | 429402 | Protidešťová žaluzie D=200mm-cena za materiál | ks | 1 |  | 0 |  | 0 |  | 0 | 21 | 0 | 0 | 0 | 0 | 0 |  | Vlastní | Indiv | 0 | 0 |  |  |  |  | POL3_0
49 | 429403 | Zpětná klapka D=125mm-cena za materiál | ks | 1 |  | 0 |  | 0 |  | 0 | 21 | 0 | 0 | 0 | 0 | 0 |  | Vlastní | Indiv | 0 | 0 |  |  |  |  | POL1_1
50 | 429404 | Plastový talířový ventil univerzální D=125 + rámeček-cena za materiál | ks | 3 |  | 0 |  | 0 |  | 0 | 21 | 0 | 0 | 0 | 0 | 0 |  | Vlastní | Indiv | 0 | 0 |  |  |  |  | POL3_0
51 | 429405 | Ohebná hadice s tepelnou a hlukovou izolací D=127mm-cena za materiál | bm | 6 |  | 0 |  | 0 |  | 0 | 21 | 0 | 0 | 0 | 0 | 0 |  | Vlastní | Indiv | 0 | 0 |  |  |  |  | POL3_0
52 | 429406 | Kruhové potrubí D=125mm-cena za materiál | bm | 5 |  | 0 |  | 0 |  | 0 | 21 | 0 | 0 | 0 | 0 | 0 |  | Vlastní | Indiv | 0 | 0 |  |  |  |  | POL3_0
Díl: | Díl 005 | VEDLEJŠÍ A OSTATNÍ NÁKLADY |  |  |  | 0 |  | 0 |  | 0 |  | 0 |  | 0 |  | 0 |  |  |  |  | 0 |  |  |  |  | DIL
53 | 0051 | Spojovací a montážní materiál -dodávka a montáž | sada | 1 |  | 0 |  | 0 |  | 0 | 21 | 0 | 0 | 0 | 0 | 0 |  | Vlastní | Indiv | 0 | 0 |  |  |  |  | POL1_1
54 | 0052 | Mimostaveništní doprava | sada | 1 |  | 0 |  | 0 |  | 0 | 21 | 0 | 0 | 0 | 0 | 0 |  | Vlastní | Indiv | 0 | 0 |  |  |  |  | POL3_0
55 | 0053 | Zaregulování VZT | sada | 1 |  | 0 |  | 0 |  | 0 | 21 | 0 | 0 | 0 | 0 | 0 |  | Vlastní | Indiv | 0 | 0 |  |  |  |  | POL3_0
56 | 0054 | Zkoušky zařízení,uvedení do provozu,předání | sada | 1 |  | 0 |  | 0 |  | 0 | 21 | 0 | 0 | 0 | 0 | 0 |  | Vlastní | Indiv | 0 | 0 |  |  |  |  | POL1_1
57 | 0055 | Dokumentace skutečného provedení | sada | 1 |  | 0 |  | 0 |  | 0 | 21 | 0 | 0 | 0 | 0 | 0 |  | Vlastní | Indiv | 0 | 0 |  |  |  |  | POL13_0
58 | 0056 | Lešení | sada | 1 |  | 0 |  | 0 |  | 0 | 21 | 0 | 0 | 0 | 0 | 0 |  | Vlastní | Indiv | 0 | 0 |  |  |  |  | POL1_1
59 | 0057 | Zařízení staveniště | sada | 1 |  | 0 |  | 0 |  | 0 | 21 | 0 | 0 | 0 | 0 | 0 |  | Vlastní | Indiv | 0 | 0 |  |  |  |  | POL1_1
[24 empty] | 15 | 21
| Celkem |  |  |  |  | 0 | [17 empty] | 0 | 0 | SUM
END
Note on S6: Jedná se o informaci, zda se jedná o položku, která je do rozpočtu zadána z cenové soustavy RTS, nebo vlastní.
Note on T6: Jedná se o název CÚ, která je zadána u položky rozpočtu

## 01 1-ZTI Pol
Položkový soupis prací a dodávek | [25 empty] | #TypZaznamu#
S: | 18/12 | Denní stacionář MŠ a ZŠ Sluníčko - nástavba | [23 empty] | STA
O: | 01 | MŠ a ZŠ Sluníčko - nástavba | [20 empty] | STA |  |  | OBJ
R: | 1-ZTI | Zdravotní technika | [23 empty] | ROZ
P.č. | Číslo položky | Název položky | MJ | množství | cena / MJ | Celkem | Dodávka | Dodávka celk. | Montáž | Montáž celk. | DPH | cena s DPH | hmotnost / MJ | hmotnost celk.(t) | dem. hmotnost / MJ | dem. hmotnost celk.(t) | Ceník | Cen. soustava / platnost | Cenová úroveň | Nhod / MJ | Nhod celk. | Dodavatel
Díl: | _1 | Zemní práce, ležatá kanalizace |  |  |  | 0 |  | 0 |  | 0 |  | 0 |  | 0 |  | 0 |  |  |  |  | 0 |  |  |  |  | DIL
1 | Pol__1 | Výkop pro potrubí o š. 0,8 m a hloubce do 3,0 m - těžitelnost dle IGP | m3 | 24.576 |  | 0 |  | 0 |  | 0 | 21 | 0 | 0 | 0 | 0 | 0 |  | Vlastní | Indiv | 0 | 0 |  |  |  |  | POL1_1
2 | Pol__2 | Podsyp - písek | m3 | 2.9722 |  | 0 |  | 0 |  | 0 | 21 | 0 | 0 | 0 | 0 | 0 |  | Vlastní | Indiv | 0 | 0 |  |  |  |  | POL3_0
3 | Pol__3 | Obsyp - štěrkopísek | m3 | 10.4026 |  | 0 |  | 0 |  | 0 | 21 | 0 | 0 | 0 | 0 | 0 |  | Vlastní | Indiv | 0 | 0 |  |  |  |  | POL1_1
4 | Pol__4 | Zpětný zásyp výkopu vytěženou zeminou/dovezeným materiálem | m3 | 9.0413 |  | 0 |  | 0 |  | 0 | 21 | 0 | 0 | 0 | 0 | 0 |  | Vlastní | Indiv | 0 | 0 |  |  |  |  | POL3_0
5 | Pol__5 | Potrubí kanalizační hrdlové (v zemi) PVC - KG o 110 | m | 4.44 |  | 0 |  | 0 |  | 0 | 21 | 0 | 0 | 0 | 0 | 0 |  | Vlastní | Indiv | 0 | 0 |  |  |  |  | POL1_1
6 | Pol__6 | Potrubí kanalizační hrdlové (v zemi) PVC - KG o 125 | m | 9.96 |  | 0 |  | 0 |  | 0 | 21 | 0 | 0 | 0 | 0 | 0 |  | Vlastní | Indiv | 0 | 0 |  |  |  |  | POL1_1
7 | Pol__7 | Potrubí kanalizační hrdlové (v zemi) PVC - KG o 160 | m | 16.56 |  | 0 |  | 0 |  | 0 | 21 | 0 | 0 | 0 | 0 | 0 |  | Vlastní | Indiv | 0 | 0 |  |  |  |  | POL1_1
8 | Pol__8 | Obetonování přechodu na ležatou kanalizaci | soubor | 4 |  | 0 |  | 0 |  | 0 | 21 | 0 | 0 | 0 | 0 | 0 |  | Vlastní | Indiv | 0 | 0 |  |  |  |  | POL1_1
9 | Pol__9 | Prostup stávajícím základem - chránička DN 150 | ks | 1 |  | 0 |  | 0 |  | 0 | 21 | 0 | 0 | 0 | 0 | 0 |  | Vlastní | Indiv | 0 | 0 |  |  |  |  | POL3_0
10 | Pol__10 | Prostup stávajícím základem - chránička DN 200 | ks | 1 |  | 0 |  | 0 |  | 0 | 21 | 0 | 0 | 0 | 0 | 0 |  | Vlastní | Indiv | 0 | 0 |  |  |  |  | POL3_0
11 | Pol__11 | Prostup stávajícím základem - chránička DN 250 | ks | 1 |  | 0 |  | 0 |  | 0 | 21 | 0 | 0 | 0 | 0 | 0 |  | Vlastní | Indiv | 0 | 0 |  |  |  |  | POL3_0
12 | Pol__12 | Napojení na stávající kanalizaci - do stávající šachty, vybudování spadiště | soubor | 1 |  | 0 |  | 0 |  | 0 | 21 | 0 | 0 | 0 | 0 | 0 |  | Vlastní | Indiv | 0 | 0 |  |  |  |  | POL3_0
Díl: | _2 | Odpadní a připojovací potrubí |  |  |  | 0 |  | 0 |  | 0 |  | 0 |  | 0 |  | 0 |  |  |  |  | 0 |  |  |  |  | DIL
13 | Pol__13 | Potrubí kanalizační hrdlové PP - HT o 50 | m | 18.84 |  | 0 |  | 0 |  | 0 | 21 | 0 | 0 | 0 | 0 | 0 |  | Vlastní | Indiv | 0 | 0 |  |  |  |  | POL1_1
14 | Pol__14 | Potrubí kanalizační hrdlové PP - HT o 75 | m | 6 |  | 0 |  | 0 |  | 0 | 21 | 0 | 0 | 0 | 0 | 0 |  | Vlastní | Indiv | 0 | 0 |  |  |  |  | POL1_1
15 | Pol__15 | Potrubí kanalizační hrdlové PP - HT o 110 | m | 49.32 |  | 0 |  | 0 |  | 0 | 21 | 0 | 0 | 0 | 0 | 0 |  | Vlastní | Indiv | 0 | 0 |  |  |  |  | POL1_1
16 | Pol__16 | Napojení na stávající kanalizaci | soubor | 3 |  | 0 |  | 0 |  | 0 | 21 | 0 | 0 | 0 | 0 | 0 |  | Vlastní | Indiv | 0 | 0 |  |  |  |  | POL3_0
Díl: | _3 | Tvarovky |  |  |  | 0 |  | 0 |  | 0 |  | 0 |  | 0 |  | 0 |  |  |  |  | 0 |  |  |  |  | DIL
17 | Pol__17 | Odvětrávací hlavice DN 100 | ks | 4 |  | 0 |  | 0 |  | 0 | 21 | 0 | 0 | 0 | 0 | 0 |  | Vlastní | Indiv | 0 | 0 |  |  |  |  | POL3_0
18 | Pol__18 | Pračkový sifon | ks | 1 |  | 0 |  | 0 |  | 0 | 21 | 0 | 0 | 0 | 0 | 0 |  | Vlastní | Indiv | 0 | 0 |  |  |  |  | POL3_0
Díl: | 799 | Ostatní |  |  |  | 0 |  | 0 |  | 0 |  | 0 |  | 0 |  | 0 |  |  |  |  | 0 |  |  |  |  | DIL
19 | Pol__19 | Stavební přípomoce a práce | soubor | 1 |  | 0 |  | 0 |  | 0 | 21 | 0 | 0 | 0 | 0 | 0 |  | Vlastní | Indiv | 0 | 0 |  |  |  |  | POL3_0
20 | Pol__20 | Komplexní zkoušky, zkušební provoz | soubor | 1 |  | 0 |  | 0 |  | 0 | 21 | 0 | 0 | 0 | 0 | 0 |  | Vlastní | Indiv | 0 | 0 |  |  |  |  | POL3_0
21 | Pol__21 | Dokumentace skutečného provedení | soubor | 1 |  | 0 |  | 0 |  | 0 | 21 | 0 | 0 | 0 | 0 | 0 |  | Vlastní | Indiv | 0 | 0 |  |  |  |  | POL13_0
Díl: | _5 | Zemní práce, ležatá kanalizace |  |  |  | 0 |  | 0 |  | 0 |  | 0 |  | 0 |  | 0 |  |  |  |  | 0 |  |  |  |  | DIL
22 | Pol__22 | Výkop pro potrubí o š. 0,8 m a hloubce do 1,0 m - těžitelnost dle IGP | m3 | 24.576 |  | 0 |  | 0 |  | 0 | 21 | 0 | 0 | 0 | 0 | 0 |  | Vlastní | Indiv | 0 | 0 |  |  |  |  | POL1_1
23 | Pol__23 | Podsyp - písek | m3 | 1.3478 |  | 0 |  | 0 |  | 0 | 21 | 0 | 0 | 0 | 0 | 0 |  | Vlastní | Indiv | 0 | 0 |  |  |  |  | POL3_0
24 | Pol__24 | Obsyp - štěrkopísek | m3 | 4.7174 |  | 0 |  | 0 |  | 0 | 21 | 0 | 0 | 0 | 0 | 0 |  | Vlastní | Indiv | 0 | 0 |  |  |  |  | POL1_1
25 | Pol__25 | Zpětný zásyp výkopu vytěženou zeminou/dovezeným materiálem | m3 | 16.3507 |  | 0 |  | 0 |  | 0 | 21 | 0 | 0 | 0 | 0 | 0 |  | Vlastní | Indiv | 0 | 0 |  |  |  |  | POL3_0
26 | Pol__26 | Potrubí kanalizační hrdlové (v zemi) PVC - KG o 110 | m | 14.04 |  | 0 |  | 0 |  | 0 | 21 | 0 | 0 | 0 | 0 | 0 |  | Vlastní | Indiv | 0 | 0 |  |  |  |  | POL1_1
27 | Pol__27 | Lapač střešních splavenin | ks | 2 |  | 0 |  | 0 |  | 0 | 21 | 0 | 0 | 0 | 0 | 0 |  | Vlastní | Indiv | 0 | 0 |  |  |  |  | POL3_0
28 | Pol__28 | Napojení na stávající kanalizaci - na stávající potrubí | soubor | 1 |  | 0 |  | 0 |  | 0 | 21 | 0 | 0 | 0 | 0 | 0 |  | Vlastní | Indiv | 0 | 0 |  |  |  |  | POL3_0
Díl: | _6 | Dešťová kanalizace |  |  |  | 0 |  | 0 |  | 0 |  | 0 |  | 0 |  | 0 |  |  |  |  | 0 |  |  |  |  | DIL
29 | Pol__29 | Prodloužení dešťových svodů - prodloužení potrubí DN 100 o cca. 4,0 m + přesazení stávající vpusti | ks | 2 |  | 0 |  | 0 |  | 0 | 21 | 0 | 0 | 0 | 0 | 0 |  | Vlastní | Indiv | 0 | 0 |  |  |  |  | POL3_0
Díl: | 799 | Ostatní |  |  |  | 0 |  | 0 |  | 0 |  | 0 |  | 0 |  | 0 |  |  |  |  | 0 |  |  |  |  | DIL
30 | Pol__30 | Stavební přípomoce a práce | soubor | 1 |  | 0 |  | 0 |  | 0 | 21 | 0 | 0 | 0 | 0 | 0 |  | Vlastní | Indiv | 0 | 0 |  |  |  |  | POL3_0
31 | Pol__31 | Komplexní zkoušky, zkušební provoz | soubor | 1 |  | 0 |  | 0 |  | 0 | 21 | 0 | 0 | 0 | 0 | 0 |  | Vlastní | Indiv | 0 | 0 |  |  |  |  | POL3_0
32 | Pol__32 | Dokumentace skutečného provedení | soubor | 1 |  | 0 |  | 0 |  | 0 | 21 | 0 | 0 | 0 | 0 | 0 |  | Vlastní | Indiv | 0 | 0 |  |  |  |  | POL13_0
Díl: | _8 | Potrubí |  |  |  | 0 |  | 0 |  | 0 |  | 0 |  | 0 |  | 0 |  |  |  |  | 0 |  |  |  |  | DIL
33 | Pol__33 | Potrubí PPR3, pro pitnou vodu, PN 16 - 20x2,8 | m | 103.3 |  | 0 |  | 0 |  | 0 | 21 | 0 | 0 | 0 | 0 | 0 |  | Vlastní | Indiv | 0 | 0 |  |  |  |  | POL1_1
34 | Pol__34 | Potrubí PPR3, pro pitnou vodu, PN 16 - 25x3,5 | m | 32.3 |  | 0 |  | 0 |  | 0 | 21 | 0 | 0 | 0 | 0 | 0 |  | Vlastní | Indiv | 0 | 0 |  |  |  |  | POL1_1
35 | Pol__35 | Potrubí PPR3, pro pitnou vodu, PN 16 - 32x4,5 | m | 19.7 |  | 0 |  | 0 |  | 0 | 21 | 0 | 0 | 0 | 0 | 0 |  | Vlastní | Indiv | 0 | 0 |  |  |  |  | POL1_1
36 | Pol__36 | Izolace návleková tl. 9 mm pro potrubí d 20 mm - volně | m | 19.8 |  | 0 |  | 0 |  | 0 | 21 | 0 | 0 | 0 | 0 | 0 |  | Vlastní | Indiv | 0 | 0 |  |  |  |  | POL1_1
37 | Pol__37 | Izolace návleková tl. 9 mm pro potrubí d 25 mm - volně | m | 14.04 |  | 0 |  | 0 |  | 0 | 21 | 0 | 0 | 0 | 0 | 0 |  | Vlastní | Indiv | 0 | 0 |  |  |  |  | POL1_1
38 | Pol__38 | Izolace návleková tl. 13 mm pro potrubí d 32 mm - volně | m | 29.52 |  | 0 |  | 0 |  | 0 | 21 | 0 | 0 | 0 | 0 | 0 |  | Vlastní | Indiv | 0 | 0 |  |  |  |  | POL1_1
39 | Pol__39 | Izolace návleková tl. 5 mm pro potrubí d 20 mm - v drážce | m | 31.32 |  | 0 |  | 0 |  | 0 | 21 | 0 | 0 | 0 | 0 | 0 |  | Vlastní | Indiv | 0 | 0 |  |  |  |  | POL1_1
40 | Pol__40 | Izolace návleková tl. 5 mm pro potrubí d 25 mm - v drážce | m | 9.72 |  | 0 |  | 0 |  | 0 | 21 | 0 | 0 | 0 | 0 | 0 |  | Vlastní | Indiv | 0 | 0 |  |  |  |  | POL1_1
41 | Pol__41 | Izolace návleková tl. 9 mm pro potrubí d 20 mm - v drážce | m | 9 |  | 0 |  | 0 |  | 0 | 21 | 0 | 0 | 0 | 0 | 0 |  | Vlastní | Indiv | 0 | 0 |  |  |  |  | POL1_1
42 | Pol__42 | Izolace návleková tl. 13 mm pro potrubí d 25 mm - v drážce | m | 6.72 |  | 0 |  | 0 |  | 0 | 21 | 0 | 0 | 0 | 0 | 0 |  | Vlastní | Indiv | 0 | 0 |  |  |  |  | POL1_1
43 | Pol__43 | Izolace návleková tl. 13 mm pro potrubí d 32 mm - v drážce | m | 3.6 |  | 0 |  | 0 |  | 0 | 21 | 0 | 0 | 0 | 0 | 0 |  | Vlastní | Indiv | 0 | 0 |  |  |  |  | POL1_1
44 | Pol__44 | Izolace návleková tl. 30 mm pro potrubí d 20 mm - volně | m | 43.2 |  | 0 |  | 0 |  | 0 | 21 | 0 | 0 | 0 | 0 | 0 |  | Vlastní | Indiv | 0 | 0 |  |  |  |  | POL1_1
45 | Pol__45 | Izolace návleková tl. 30 mm pro potrubí d 25 mm - volně | m | 1.8 |  | 0 |  | 0 |  | 0 | 21 | 0 | 0 | 0 | 0 | 0 |  | Vlastní | Indiv | 0 | 0 |  |  |  |  | POL1_1
46 | Pol__46 | Izolace návleková tl. 40 mm pro potrubí d 32 mm - volně | m | 7.92 |  | 0 |  | 0 |  | 0 | 21 | 0 | 0 | 0 | 0 | 0 |  | Vlastní | Indiv | 0 | 0 |  |  |  |  | POL1_1
47 | Pol__47 | Požární vodovod - ocelové potrubí 1" - pozink | m | 17.76 |  | 0 |  | 0 |  | 0 | 21 | 0 | 0 | 0 | 0 | 0 |  | Vlastní | Indiv | 0 | 0 |  |  |  |  | POL1_1
48 | Pol__48 | Korýtka proti prověšení - DN 15 | m | 37.5 |  | 0 |  | 0 |  | 0 | 21 | 0 | 0 | 0 | 0 | 0 |  | Vlastní | Indiv | 0 | 0 |  |  |  |  | POL3_0
49 | Pol__49 | Korýtka proti prověšení - DN 20 | m | 9.504 |  | 0 |  | 0 |  | 0 | 21 | 0 | 0 | 0 | 0 | 0 |  | Vlastní | Indiv | 0 | 0 |  |  |  |  | POL3_0
50 | Pol__50 | Korýtka proti prověšení - DN 25 | m | 22.464 |  | 0 |  | 0 |  | 0 | 21 | 0 | 0 | 0 | 0 | 0 |  | Vlastní | Indiv | 0 | 0 |  |  |  |  | POL3_0
51 | Pol__51 | Napojení ns stávající potrubí | soubor | 3 |  | 0 |  | 0 |  | 0 | 21 | 0 | 0 | 0 | 0 | 0 |  | Vlastní | Indiv | 0 | 0 |  |  |  |  | POL3_0
52 | Pol__52 | Přepojení stávající zařizovacích předmětů (m.č.1.15, 1.14, 1.16) | soubor | 1 |  | 0 |  | 0 |  | 0 | 21 | 0 | 0 | 0 | 0 | 0 |  | Vlastní | Indiv | 0 | 0 |  |  |  |  | POL3_0
Díl: | _9 | Tvarovky |  |  |  | 0 |  | 0 |  | 0 |  | 0 |  | 0 |  | 0 |  |  |  |  | 0 |  |  |  |  | DIL
53 | Pol__53 | Kulový kohout pro pitnou vodu DN 15 | ks | 4 |  | 0 |  | 0 |  | 0 | 21 | 0 | 0 | 0 | 0 | 0 |  | Vlastní | Indiv | 0 | 0 |  |  |  |  | POL3_0
54 | Pol__54 | Kulový kohout pro pitnou vodu DN 20 | ks | 3 |  | 0 |  | 0 |  | 0 | 21 | 0 | 0 | 0 | 0 | 0 |  | Vlastní | Indiv | 0 | 0 |  |  |  |  | POL3_0
55 | Pol__55 | Kulový kohout pro pitnou vodu DN 25 | ks | 2 |  | 0 |  | 0 |  | 0 | 21 | 0 | 0 | 0 | 0 | 0 |  | Vlastní | Indiv | 0 | 0 |  |  |  |  | POL3_0
56 | Pol__56 | Pračkový ventil Prv 1/2" | ks | 1 |  | 0 |  | 0 |  | 0 | 21 | 0 | 0 | 0 | 0 | 0 |  | Vlastní | Indiv | 0 | 0 |  |  |  |  | POL3_0
57 | Pol__57 | Vyvažovací ventil DN 15 | ks | 3 |  | 0 |  | 0 |  | 0 | 21 | 0 | 0 | 0 | 0 | 0 |  | Vlastní | Indiv | 0 | 0 |  |  |  |  | POL3_0
58 | Pol__58 | Hydrantový systém D19/30 | ks | 1 |  | 0 |  | 0 |  | 0 | 21 | 0 | 0 | 0 | 0 | 0 |  | Vlastní | Indiv | 0 | 0 |  |  |  |  | POL3_0
Díl: | 799 | Ostatní |  |  |  | 0 |  | 0 |  | 0 |  | 0 |  | 0 |  | 0 |  |  |  |  | 0 |  |  |  |  | DIL
59 | Pol__59 | Stavební přípomoce a práce | soubor | 1 |  | 0 |  | 0 |  | 0 | 21 | 0 | 0 | 0 | 0 | 0 |  | Vlastní | Indiv | 0 | 0 |  |  |  |  | POL3_0
60 | Pol__60 | Komplexní zkoušky, zkušební provoz | soubor | 1 |  | 0 |  | 0 |  | 0 | 21 | 0 | 0 | 0 | 0 | 0 |  | Vlastní | Indiv | 0 | 0 |  |  |  |  | POL3_0
61 | Pol__61 | Dokumentace skutečného provedení | soubor | 1 |  | 0 |  | 0 |  | 0 | 21 | 0 | 0 | 0 | 0 | 0 |  | Vlastní | Indiv | 0 | 0 |  |  |  |  | POL13_0
Díl: | _11 | ZTI - Zařizovací předměty |  |  |  | 0 |  | 0 |  | 0 |  | 0 |  | 0 |  | 0 |  |  |  |  | 0 |  |  |  |  | DIL
62 | Pol__62 | U - Umyvadlo keramické, baterie páková stojánková umyvadlová, sifon umyvadlový, 2x rohový ventil, 1/2''-3/8'' | ks | 3 |  | 0 |  | 0 |  | 0 | 21 | 0 | 0 | 0 | 0 | 0 |  | Vlastní | Indiv | 0 | 0 |  |  |  |  | POL3_0
63 | Pol__63 | D - Dřez není dodávkou ZTI, dřezový sifon DN 50 (napojení myčky), dřezová baterie,2x rohový ventil, 1/2''-3/8'' | ks | 1 |  | 0 |  | 0 |  | 0 | 21 | 0 | 0 | 0 | 0 | 0 |  | Vlastní | Indiv | 0 | 0 |  |  |  |  | POL3_0
64 | Pol__64 | VL - Výlevka keramická stacionární, se zadním odtokem DN 110, baterie nástěnná s dlouhým ramínkem | ks | 1 |  | 0 |  | 0 |  | 0 | 21 | 0 | 0 | 0 | 0 | 0 |  | Vlastní | Indiv | 0 | 0 |  |  |  |  | POL3_0
65 | Pol__65 | WC - WC závěsné keramické, předstěnový montážní prvek s integrovaným rohovým ventilem, splachovací, tlačítko | ks | 2 |  | 0 |  | 0 |  | 0 | 21 | 0 | 0 | 0 | 0 | 0 |  | Vlastní | Indiv | 0 | 0 |  |  |  |  | POL3_0
66 | Pol__66 | SK - Sprchový kout - sprchový sifon DN 50 - shora čistitelný, Sprchová baterie, sprchový set | ks | 1 |  | 0 |  | 0 |  | 0 | 21 | 0 | 0 | 0 | 0 | 0 |  | Vlastní | Indiv | 0 | 0 |  |  |  |  | POL3_0
67 | Pol__67 | SK1 - Sprchový žlab - shora čistitelný, Sprchová baterie, sprchový set + madlo | ks | 1 |  | 0 |  | 0 |  | 0 | 21 | 0 | 0 | 0 | 0 | 0 |  | Vlastní | Indiv | 0 | 0 |  |  |  |  | POL3_0
68 | Pol__68 | WCi - WC invalidní závěsné keramické, předstěnový montážní prvek s integrovaným rohovým ventilem,, splachovací tlačítko (invalidní provedení příslušenství), součástí dodávky madla | ks | 2 |  | 0 |  | 0 |  | 0 | 21 | 0 | 0 | 0 | 0 | 0 |  | Vlastní | Indiv | 0 | 0 |  |  |  |  | POL3_0
69 | Pol__69 | Ui - Umyvadlo keramické invalidní, baterie páková stojánková umyvadlová, sifon umyvadlový,, (provedení baterie a sifonu inavlidní), součástí dodávky madlo2x rohový ventil 1/2''-3/8'' | ks | 2 |  | 0 |  | 0 |  | 0 | 21 | 0 | 0 | 0 | 0 | 0 |  | Vlastní | Indiv | 0 | 0 |  |  |  |  | POL3_0
70 | Pol__70 | Ud - Umyvadlo keramické dětské, baterie páková stojánková umyvadlová, sifon umyvadlový, 2x rohový, ventil 1/2''-3/8'' | ks | 6 |  | 0 |  | 0 |  | 0 | 21 | 0 | 0 | 0 | 0 | 0 |  | Vlastní | Indiv | 0 | 0 |  |  |  |  | POL3_0
71 | Pol__71 | WCd - WC závěsné keramické dětské, předstěnový montážní prvek s integrovaným rohovým ventilem,, splachovací tlačítko | ks | 6 |  | 0 |  | 0 |  | 0 | 21 | 0 | 0 | 0 | 0 | 0 |  | Vlastní | Indiv | 0 | 0 |  |  |  |  | POL3_0
[24 empty] | 15 | 21
| Celkem |  |  |  |  | 0 | [17 empty] | 0 | 0 | SUM
END
Note on S6: Jedná se o informaci, zda se jedná o položku, která je do rozpočtu zadána z cenové soustavy RTS, nebo vlastní.
Note on T6: Jedná se o název CÚ, která je zadána u položky rozpočtu

## 01 2-EI Pol
Položkový soupis prací a dodávek | [25 empty] | #TypZaznamu#
S: | 18/12 | Denní stacionář MŠ a ZŠ Sluníčko - nástavba | [23 empty] | STA
O: | 01 | MŠ a ZŠ Sluníčko - nástavba | [20 empty] | STA |  |  | OBJ
R: | 2-EI | elektroinstalace | [23 empty] | ROZ
P.č. | Číslo položky | Název položky | MJ | množství | cena / MJ | Celkem | Dodávka | Dodávka celk. | Montáž | Montáž celk. | DPH | cena s DPH | hmotnost / MJ | hmotnost celk.(t) | dem. hmotnost / MJ | dem. hmotnost celk.(t) | Ceník | Cen. soustava / platnost | Cenová úroveň | Nhod / MJ | Nhod celk. | Dodavatel
Díl: | 0 | Nepřiřazený díl |  |  |  | 0 |  | 0 |  | 0 |  | 0 |  | 0 |  | 0 |  |  |  |  | 0 |  |  |  |  | DIL
1 | Pol__1 | Sv.zář.podhled,leštěná mřížka,4x18W,vč.zdroje | ks | 8 |  | 0 |  | 0 |  | 0 | 21 | 0 | 0 | 0 | 0 | 0 |  | Vlastní | Indiv | 0 | 0 |  |  |  |  | POL3_0
2 | Pol__2 | Sv.zář.podhled,leštěná mřížka,4x18W,vč.NZ | ks | 4 |  | 0 |  | 0 |  | 0 | 21 | 0 | 0 | 0 | 0 | 0 |  | Vlastní | Indiv | 0 | 0 |  |  |  |  | POL3_0
3 | Pol__3 | Sv.zář.podhled, bílá mřížka, 2x18W vč.zdroje | ks | 20 |  | 0 |  | 0 |  | 0 | 21 | 0 | 0 | 0 | 0 | 0 |  | Vlastní | Indiv | 0 | 0 |  |  |  |  | POL3_0
4 | Pol__4 | Sv.zář.přisaz. bílá mříž.2x18W vč.zdroje | ks | 9 |  | 0 |  | 0 |  | 0 | 21 | 0 | 0 | 0 | 0 | 0 |  | Vlastní | Indiv | 0 | 0 |  |  |  |  | POL3_0
5 | Pol__5 | Sv.zář.přisaz. lešť. mříž.2x36W vč.zdroje | ks | 12 |  | 0 |  | 0 |  | 0 | 21 | 0 | 0 | 0 | 0 | 0 |  | Vlastní | Indiv | 0 | 0 |  |  |  |  | POL3_0
6 | Pol__6 | Sv.zář.přisaz. bílá mříž.2x36W vč.zdroje | ks | 8 |  | 0 |  | 0 |  | 0 | 21 | 0 | 0 | 0 | 0 | 0 |  | Vlastní | Indiv | 0 | 0 |  |  |  |  | POL3_0
7 | Pol__7 | Sv.zář.přímo/nepř. mříž.2x36W vč.zdroje | ks | 4 |  | 0 |  | 0 |  | 0 | 21 | 0 | 0 | 0 | 0 | 0 |  | Vlastní | Indiv | 0 | 0 |  |  |  |  | POL3_0
8 | Pol__8 | Sv.zář., 1x13W. G24d1 pr.260, vč.zdroje | ks | 7 |  | 0 |  | 0 |  | 0 | 21 | 0 | 0 | 0 | 0 | 0 |  | Vlastní | Indiv | 0 | 0 |  |  |  |  | POL3_0
9 | Pol__9 | Sv.zář., 2x13W. G24d1 pr.365, vč.zdroje | ks | 2 |  | 0 |  | 0 |  | 0 | 21 | 0 | 0 | 0 | 0 | 0 |  | Vlastní | Indiv | 0 | 0 |  |  |  |  | POL3_0
10 | Pol__10 | Sv.zář., do linky s vyp. 2x11W, vč.zdroje | ks | 1 |  | 0 |  | 0 |  | 0 | 21 | 0 | 0 | 0 | 0 | 0 |  | Vlastní | Indiv | 0 | 0 |  |  |  |  | POL3_0
11 | Pol__11 | Sv.nouzové ATN-3h 1x8W dočas. | ks | 11 |  | 0 |  | 0 |  | 0 | 21 | 0 | 0 | 0 | 0 | 0 |  | Vlastní | Indiv | 0 | 0 |  |  |  |  | POL3_0
Díl: | _2 | Elektroinstalační materiál |  |  |  | 0 |  | 0 |  | 0 |  | 0 |  | 0 |  | 0 |  |  |  |  | 0 |  |  |  |  | DIL
12 | Pol__12 | EI HMOŽDINKA + VRUT 8 X 60 | ks | 150 |  | 0 |  | 0 |  | 0 | 21 | 0 | 0 | 0 | 0 | 0 |  | Vlastní | Indiv | 0 | 0 |  |  |  |  | POL3_0
13 | Pol__13 | EI HMOŽDINKA + VRUT 6 X 40 | ks | 200 |  | 0 |  | 0 |  | 0 | 21 | 0 | 0 | 0 | 0 | 0 |  | Vlastní | Indiv | 0 | 0 |  |  |  |  | POL3_0
Díl: | _3 | Instalační krabice |  |  |  | 0 |  | 0 |  | 0 |  | 0 |  | 0 |  | 0 |  |  |  |  | 0 |  |  |  |  | DIL
14 | Pol__14 | Krabice iniversal. přístrojová pr.68 | ks | 130 |  | 0 |  | 0 |  | 0 | 21 | 0 | 0 | 0 | 0 | 0 |  | Vlastní | Indiv | 0 | 0 |  |  |  |  | POL3_0
15 | Pol__15 | Krabice 5.násobná KP64/5 | ks | 12 |  | 0 |  | 0 |  | 0 | 21 | 0 | 0 | 0 | 0 | 0 |  | Vlastní | Indiv | 0 | 0 |  |  |  |  | POL3_0
16 | Pol__16 | Krabice rozbočovací vč. svorkovnice | ks | 75 |  | 0 |  | 0 |  | 0 | 21 | 0 | 0 | 0 | 0 | 0 |  | Vlastní | Indiv | 0 | 0 |  |  |  |  | POL3_0
17 | Pol__17 | Krabice na povrch uzav. vč.svor.S-66 | ks | 55 |  | 0 |  | 0 |  | 0 | 21 | 0 | 0 | 0 | 0 | 0 |  | Vlastní | Indiv | 0 | 0 |  |  |  |  | POL3_0
Díl: | _4 | Nosné prvky pro uložení vodičů |  |  |  | 0 |  | 0 |  | 0 |  | 0 |  | 0 |  | 0 |  |  |  |  | 0 |  |  |  |  | DIL
18 | Pol__18 | Oc.profil L 35x35x3 | kg | 40 |  | 0 |  | 0 |  | 0 | 21 | 0 | 0 | 0 | 0 | 0 |  | Vlastní | Indiv | 0 | 0 |  |  |  |  | POL3_0
19 | Pol__19 | Oc.profil 30x3 | kg | 40 |  | 0 |  | 0 |  | 0 | 21 | 0 | 0 | 0 | 0 | 0 |  | Vlastní | Indiv | 0 | 0 |  |  |  |  | POL3_0
20 | Pol__20 | Oc.profil L 25x25x3 | kg | 40 |  | 0 |  | 0 |  | 0 | 21 | 0 | 0 | 0 | 0 | 0 |  | Vlastní | Indiv | 0 | 0 |  |  |  |  | POL3_0
21 | Pol__21 | Lišta vkládací LV24x22 | m | 20 |  | 0 |  | 0 |  | 0 | 21 | 0 | 0 | 0 | 0 | 0 |  | Vlastní | Indiv | 0 | 0 |  |  |  |  | POL3_0
Díl: | _5 | Vodiče |  |  |  | 0 |  | 0 |  | 0 |  | 0 |  | 0 |  | 0 |  |  |  |  | 0 |  |  |  |  | DIL
22 | Pol__22 | KABEL CYKY 5C X 2.5 | m | 40 |  | 0 |  | 0 |  | 0 | 21 | 0 | 0 | 0 | 0 | 0 |  | Vlastní | Indiv | 0 | 0 |  |  |  |  | POL3_0
23 | Pol__23 | KABEL CYKY 3D X 1.5 | m | 20 |  | 0 |  | 0 |  | 0 | 21 | 0 | 0 | 0 | 0 | 0 |  | Vlastní | Indiv | 0 | 0 |  |  |  |  | POL3_0
24 | Pol__24 | KABEL CYKY 3C X 2.5 | m | 640 |  | 0 |  | 0 |  | 0 | 21 | 0 | 0 | 0 | 0 | 0 |  | Vlastní | Indiv | 0 | 0 |  |  |  |  | POL3_0
25 | Pol__25 | KABEL CYKY 3C X 1.5 | m | 680 |  | 0 |  | 0 |  | 0 | 21 | 0 | 0 | 0 | 0 | 0 |  | Vlastní | Indiv | 0 | 0 |  |  |  |  | POL3_0
26 | Pol__26 | KABEL CYKY 3A X 1.5 | m | 60 |  | 0 |  | 0 |  | 0 | 21 | 0 | 0 | 0 | 0 | 0 |  | Vlastní | Indiv | 0 | 0 |  |  |  |  | POL3_0
27 | Pol__27 | KABEL CYKY 2A X 1.5 | m | 110 |  | 0 |  | 0 |  | 0 | 21 | 0 | 0 | 0 | 0 | 0 |  | Vlastní | Indiv | 0 | 0 |  |  |  |  | POL3_0
28 | Pol__28 | KABEL CYKY 5C X 6 | m | 10 |  | 0 |  | 0 |  | 0 | 21 | 0 | 0 | 0 | 0 | 0 |  | Vlastní | Indiv | 0 | 0 |  |  |  |  | POL3_0
29 | Pol__29 | KABEL CYKY 5C X 1,5 | m | 100 |  | 0 |  | 0 |  | 0 | 21 | 0 | 0 | 0 | 0 | 0 |  | Vlastní | Indiv | 0 | 0 |  |  |  |  | POL3_0
30 | Pol__30 | VODIČ HO7 V-U 6 ZL/Z (CY) | m | 50 |  | 0 |  | 0 |  | 0 | 21 | 0 | 0 | 0 | 0 | 0 |  | Vlastní | Indiv | 0 | 0 |  |  |  |  | POL1_1
31 | Pol__31 | VODIČ HO7 V-U4 ZL/Z (CY) | m | 30 |  | 0 |  | 0 |  | 0 | 21 | 0 | 0 | 0 | 0 | 0 |  | Vlastní | Indiv | 0 | 0 |  |  |  |  | POL1_1
32 | Pol__32 | VODIČ HO7 V-K 16 ZL/Z (CY) | m | 5 |  | 0 |  | 0 |  | 0 | 21 | 0 | 0 | 0 | 0 | 0 |  | Vlastní | Indiv | 0 | 0 |  |  |  |  | POL1_1
Díl: | _6 | Vypínače, ovladače |  |  |  | 0 |  | 0 |  | 0 |  | 0 |  | 0 |  | 0 |  |  |  |  | 0 |  |  |  |  | DIL
33 | Pol__33 | Tlač. se sig.(komplet) barva - bílá | ks | 7 |  | 0 |  | 0 |  | 0 | 21 | 0 | 0 | 0 | 0 | 0 |  | Vlastní | Indiv | 0 | 0 |  |  |  |  | POL3_0
34 | Pol__34 | Tlač. s orient.(komplet) barva - bílá | ks | 7 |  | 0 |  | 0 |  | 0 | 21 | 0 | 0 | 0 | 0 | 0 |  | Vlastní | Indiv | 0 | 0 |  |  |  |  | POL3_0
35 | Pol__35 | Přepínač 05 (komplet) barva - bílá | ks | 3 |  | 0 |  | 0 |  | 0 | 21 | 0 | 0 | 0 | 0 | 0 |  | Vlastní | Indiv | 0 | 0 |  |  |  |  | POL1_1
36 | Pol__36 | Vypínač 01 (komplet) barva - bílá | ks | 13 |  | 0 |  | 0 |  | 0 | 21 | 0 | 0 | 0 | 0 | 0 |  | Vlastní | Indiv | 0 | 0 |  |  |  |  | POL3_0
37 | Pol__37 | Přepínač 06 (komplet) barva - bílá | ks | 8 |  | 0 |  | 0 |  | 0 | 21 | 0 | 0 | 0 | 0 | 0 |  | Vlastní | Indiv | 0 | 0 |  |  |  |  | POL1_1
38 | Pol__38 | Přepínač 07 (komplet) barva - bílá | ks | 1 |  | 0 |  | 0 |  | 0 | 21 | 0 | 0 | 0 | 0 | 0 |  | Vlastní | Indiv | 0 | 0 |  |  |  |  | POL1_1
39 | Pol__39 | Přepínač 05a (komplet) barva - bílá | ks | 2 |  | 0 |  | 0 |  | 0 | 21 | 0 | 0 | 0 | 0 | 0 |  | Vlastní | Indiv | 0 | 0 |  |  |  |  | POL1_1
40 | Pol__40 | Žaluziový ovladač kolébkový(komplet) | ks | 21 |  | 0 |  | 0 |  | 0 | 21 | 0 | 0 | 0 | 0 | 0 |  | Vlastní | Indiv | 0 | 0 |  |  |  |  | POL3_0
Díl: | _7 | Zásuvky |  |  |  | 0 |  | 0 |  | 0 |  | 0 |  | 0 |  | 0 |  |  |  |  | 0 |  |  |  |  | DIL
41 | Pol__41 | Rámeček pětinásobný červený | ks | 12 |  | 0 |  | 0 |  | 0 | 21 | 0 | 0 | 0 | 0 | 0 |  | Vlastní | Indiv | 0 | 0 |  |  |  |  | POL3_0
42 | Pol__42 | Jednoduchá zásuvka červená, 230V/16A | ks | 36 |  | 0 |  | 0 |  | 0 | 21 | 0 | 0 | 0 | 0 | 0 |  | Vlastní | Indiv | 0 | 0 |  |  |  |  | POL3_0
43 | Pol__43 | Jednod. zásuvka s přep.ochranou, červená | ks | 13 |  | 0 |  | 0 |  | 0 | 21 | 0 | 0 | 0 | 0 | 0 |  | Vlastní | Indiv | 0 | 0 |  |  |  |  | POL3_0
44 | Pol__44 | Dvojitá zásuvka bílá 230V/16A | ks | 53 |  | 0 |  | 0 |  | 0 | 21 | 0 | 0 | 0 | 0 | 0 |  | Vlastní | Indiv | 0 | 0 |  |  |  |  | POL3_0
Díl: | _8 | Zemnění, hromosvod |  |  |  | 0 |  | 0 |  | 0 |  | 0 |  | 0 |  | 0 |  |  |  |  | 0 |  |  |  |  | DIL
45 | Pol__45 | Ekvip.svorkovnice EPS1+kryt | ks | 1 |  | 0 |  | 0 |  | 0 | 21 | 0 | 0 | 0 | 0 | 0 |  | Vlastní | Indiv | 0 | 0 |  |  |  |  | POL3_0
46 | Pol__46 | Podpěra na ploché střechy PV21 nalep. M8,55mm | ks | 130 |  | 0 |  | 0 |  | 0 | 21 | 0 | 0 | 0 | 0 | 0 |  | Vlastní | Indiv | 0 | 0 |  |  |  |  | POL3_0
47 | Pol__47 | Svorka univerzální SU | ks | 10 |  | 0 |  | 0 |  | 0 | 21 | 0 | 0 | 0 | 0 | 0 |  | Vlastní | Indiv | 0 | 0 |  |  |  |  | POL3_0
48 | Pol__48 | Svorka zkušební SZa | ks | 7 |  | 0 |  | 0 |  | 0 | 21 | 0 | 0 | 0 | 0 | 0 |  | Vlastní | Indiv | 0 | 0 |  |  |  |  | POL3_0
49 | Pol__49 | Svorka okapová SO | ks | 2 |  | 0 |  | 0 |  | 0 | 21 | 0 | 0 | 0 | 0 | 0 |  | Vlastní | Indiv | 0 | 0 |  |  |  |  | POL3_0
50 | Pol__50 | Svorka k tyči pr.16mm SJ01,2xM8 | ks | 3 |  | 0 |  | 0 |  | 0 | 21 | 0 | 0 | 0 | 0 | 0 |  | Vlastní | Indiv | 0 | 0 |  |  |  |  | POL3_0
51 | Pol__51 | Svorka zemní, pásek-drát SR3b | ks | 16 |  | 0 |  | 0 |  | 0 | 21 | 0 | 0 | 0 | 0 | 0 |  | Vlastní | Indiv | 0 | 0 |  |  |  |  | POL3_0
52 | Pol__52 | Svorka spojovací SS | ks | 10 |  | 0 |  | 0 |  | 0 | 21 | 0 | 0 | 0 | 0 | 0 |  | Vlastní | Indiv | 0 | 0 |  |  |  |  | POL3_0
53 | Pol__53 | VO-podpěra do zdiva pro zatep.PV3P-55 | ks | 50 |  | 0 |  | 0 |  | 0 | 21 | 0 | 0 | 0 | 0 | 0 |  | Vlastní | Indiv | 0 | 0 |  |  |  |  | POL3_0
54 | Pol__54 | VO-označovací štítek | ks | 21 |  | 0 |  | 0 |  | 0 | 21 | 0 | 0 | 0 | 0 | 0 |  | Vlastní | Indiv | 0 | 0 |  |  |  |  | POL3_0
55 | Pol__55 | VO-ochranný úhelník OU1,7 | ks | 7 |  | 0 |  | 0 |  | 0 | 21 | 0 | 0 | 0 | 0 | 0 |  | Vlastní | Indiv | 0 | 0 |  |  |  |  | POL3_0
56 | Pol__56 | VO-FeZn drát pr.8 | m | 220 |  | 0 |  | 0 |  | 0 | 21 | 0 | 0 | 0 | 0 | 0 |  | Vlastní | Indiv | 0 | 0 |  |  |  |  | POL3_0
57 | Pol__57 | VO-FeZn drát pr.10 | m | 30 |  | 0 |  | 0 |  | 0 | 21 | 0 | 0 | 0 | 0 | 0 |  | Vlastní | Indiv | 0 | 0 |  |  |  |  | POL3_0
58 | Pol__58 | VO-30/4 FeZn pasovina | m | 90 |  | 0 |  | 0 |  | 0 | 21 | 0 | 0 | 0 | 0 | 0 |  | Vlastní | Indiv | 0 | 0 |  |  |  |  | POL3_0
59 | Pol__59 | VO-svorka křížová SK | ks | 12 |  | 0 |  | 0 |  | 0 | 21 | 0 | 0 | 0 | 0 | 0 |  | Vlastní | Indiv | 0 | 0 |  |  |  |  | POL3_0
60 | Pol__60 | Jímací tyč 2m,do bet.podstavce JP20/M16 | ks | 1 |  | 0 |  | 0 |  | 0 | 21 | 0 | 0 | 0 | 0 | 0 |  | Vlastní | Indiv | 0 | 0 |  |  |  |  | POL3_0
61 | Pol__61 | Betonový podstavec PVC/M16 vč.podložky | ks | 1 |  | 0 |  | 0 |  | 0 | 21 | 0 | 0 | 0 | 0 | 0 |  | Vlastní | Indiv | 0 | 0 |  |  |  |  | POL3_0
Díl: | _9 | Montáž hromosvodu a uzemnění |  |  |  | 0 |  | 0 |  | 0 |  | 0 |  | 0 |  | 0 |  |  |  |  | 0 |  |  |  |  | DIL
62 | Pol__62 | Práce na uzemnění v zemi vč.svorek aj. | m | 90 |  | 0 |  | 0 |  | 0 | 21 | 0 | 0 | 0 | 0 | 0 |  | Vlastní | Indiv | 0 | 0 |  |  |  |  | POL3_0
63 | Pol__63 | Položení svodového vodiče FeZn do 10mm | m | 250 |  | 0 |  | 0 |  | 0 | 21 | 0 | 0 | 0 | 0 | 0 |  | Vlastní | Indiv | 0 | 0 |  |  |  |  | POL1_1
64 | Pol__64 | Montáž ochr.úhelníku nebo trubky s držáky do zdiva | ks | 7 |  | 0 |  | 0 |  | 0 | 21 | 0 | 0 | 0 | 0 | 0 |  | Vlastní | Indiv | 0 | 0 |  |  |  |  | POL1_1
65 | Pol__65 | Tvarováni mont. dílu-jímače,ochran.trubky, úhelníky | ks | 7 |  | 0 |  | 0 |  | 0 | 21 | 0 | 0 | 0 | 0 | 0 |  | Vlastní | Indiv | 0 | 0 |  |  |  |  | POL3_0
66 | Pol__66 | Montáž svorky hromosvodové (SO;SJ;SK;SZ;SR01;02) | ks | 66 |  | 0 |  | 0 |  | 0 | 21 | 0 | 0 | 0 | 0 | 0 |  | Vlastní | Indiv | 0 | 0 |  |  |  |  | POL1_1
Díl: | _10 | Montáže |  |  |  | 0 |  | 0 |  | 0 |  | 0 |  | 0 |  | 0 |  |  |  |  | 0 |  |  |  |  | DIL
67 | Pol__67 | Vyhledávání vodičů,zjišťování kabel.tras | hod | 30 |  | 0 |  | 0 |  | 0 | 21 | 0 | 0 | 0 | 0 | 0 |  | Vlastní | Indiv | 0 | 0 |  |  |  |  | POL1_1
68 | Pol__68 | Úpravy a přepojování rozvaděčů | hod | 20 |  | 0 |  | 0 |  | 0 | 21 | 0 | 0 | 0 | 0 | 0 |  | Vlastní | Indiv | 0 | 0 |  |  |  |  | POL1_1
69 | Pol__69 | Natažení kabelu do 5x4 pod omítku | m | 760 |  | 0 |  | 0 |  | 0 | 21 | 0 | 0 | 0 | 0 | 0 |  | Vlastní | Indiv | 0 | 0 |  |  |  |  | POL3_0
70 | Pol__70 | Natažení kabelu do 5x4 pevně | m | 900 |  | 0 |  | 0 |  | 0 | 21 | 0 | 0 | 0 | 0 | 0 |  | Vlastní | Indiv | 0 | 0 |  |  |  |  | POL3_0
71 | Pol__71 | Natažení kabelu do 5x16 pevně | m | 10 |  | 0 |  | 0 |  | 0 | 21 | 0 | 0 | 0 | 0 | 0 |  | Vlastní | Indiv | 0 | 0 |  |  |  |  | POL3_0
72 | Pol__72 | Montáž lišty vkládací | m | 20 |  | 0 |  | 0 |  | 0 | 21 | 0 | 0 | 0 | 0 | 0 |  | Vlastní | Indiv | 0 | 0 |  |  |  |  | POL1_1
73 | Pol__73 | Montáž oceloplech.rozvodnic do 50kg | m | 1 |  | 0 |  | 0 |  | 0 | 21 | 0 | 0 | 0 | 0 | 0 |  | Vlastní | Indiv | 0 | 0 |  |  |  |  | POL1_1
74 | Pol__74 | Zapojení zásuvky 10/16A 250V 2P+Z | ks | 114 |  | 0 |  | 0 |  | 0 | 21 | 0 | 0 | 0 | 0 | 0 |  | Vlastní | Indiv | 0 | 0 |  |  |  |  | POL1_1
75 | Pol__75 | Zapojení vypínače zapuštěného | ks | 41 |  | 0 |  | 0 |  | 0 | 21 | 0 | 0 | 0 | 0 | 0 |  | Vlastní | Indiv | 0 | 0 |  |  |  |  | POL1_1
76 | Pol__76 | Montáž krab.odboč.s víčkem kruh. vč.zap | ks | 130 |  | 0 |  | 0 |  | 0 | 21 | 0 | 0 | 0 | 0 | 0 |  | Vlastní | Indiv | 0 | 0 |  |  |  |  | POL1_1
77 | Pol__77 | Montáž čidla, ovladače | ks | 21 |  | 0 |  | 0 |  | 0 | 21 | 0 | 0 | 0 | 0 | 0 |  | Vlastní | Indiv | 0 | 0 |  |  |  |  | POL1_1
78 | Pol__78 | Položení jednožilového vodiče do 16 mm2 pevně | m | 85 |  | 0 |  | 0 |  | 0 | 21 | 0 | 0 | 0 | 0 | 0 |  | Vlastní | Indiv | 0 | 0 |  |  |  |  | POL1_1
79 | Pol__79 | Ukončení kabelové smrště zákl.do 5x4 mm2 | ks | 40 |  | 0 |  | 0 |  | 0 | 21 | 0 | 0 | 0 | 0 | 0 |  | Vlastní | Indiv | 0 | 0 |  |  |  |  | POL1_1
80 | Pol__80 | Ukončení kabelové smrště zákl.do 5x16 mm2 | ks | 2 |  | 0 |  | 0 |  | 0 | 21 | 0 | 0 | 0 | 0 | 0 |  | Vlastní | Indiv | 0 | 0 |  |  |  |  | POL1_1
81 | Pol__81 | Upevnění konstrukce klasické | kg | 120 |  | 0 |  | 0 |  | 0 | 21 | 0 | 0 | 0 | 0 | 0 |  | Vlastní | Indiv | 0 | 0 |  |  |  |  | POL3_0
82 | Pol__82 | Převzetí pracoviště | hod | 20 |  | 0 |  | 0 |  | 0 | 21 | 0 | 0 | 0 | 0 | 0 |  | Vlastní | Indiv | 0 | 0 |  |  |  |  | POL1_1
83 | Pol__83 | pomocné práce,kompletace | hod | 30 |  | 0 |  | 0 |  | 0 | 21 | 0 | 0 | 0 | 0 | 0 |  | Vlastní | Indiv | 0 | 0 |  |  |  |  | POL1_1
84 | Pol__84 | Označení kabelu popisným štítkem | ks | 43 |  | 0 |  | 0 |  | 0 | 21 | 0 | 0 | 0 | 0 | 0 |  | Vlastní | Indiv | 0 | 0 |  |  |  |  | POL3_0
85 | Pol__85 | Koordinace s profesemi | hod | 20 |  | 0 |  | 0 |  | 0 | 21 | 0 | 0 | 0 | 0 | 0 |  | Vlastní | Indiv | 0 | 0 |  |  |  |  | POL1_1
86 | Pol__86 | Zhotovení protipož. ucpávky, pr.stěnou tl. 30cm | m2 | 0.5 |  | 0 |  | 0 |  | 0 | 21 | 0 | 0 | 0 | 0 | 0 |  | Vlastní | Indiv | 0 | 0 |  |  |  |  | POL1_1
87 | Pol__87 | Upevnění nosné konstr. pro zař. o váze do 10 kg | ks | 8 |  | 0 |  | 0 |  | 0 | 21 | 0 | 0 | 0 | 0 | 0 |  | Vlastní | Indiv | 0 | 0 |  |  |  |  | POL3_0
88 | Pol__88 | Zapojení ventilátoru do 3 kW | ks | 3 |  | 0 |  | 0 |  | 0 | 21 | 0 | 0 | 0 | 0 | 0 |  | Vlastní | Indiv | 0 | 0 |  |  |  |  | POL1_1
89 | Pol__89 | Zapojení elektrospotřebiče do 16 kW | ks | 2 |  | 0 |  | 0 |  | 0 | 21 | 0 | 0 | 0 | 0 | 0 |  | Vlastní | Indiv | 0 | 0 |  |  |  |  | POL1_1
90 | Pol__90 | Montáž svítidla - zářivkové přisazené | ks | 43 |  | 0 |  | 0 |  | 0 | 21 | 0 | 0 | 0 | 0 | 0 |  | Vlastní | Indiv | 0 | 0 |  |  |  |  | POL1_1
91 | Pol__91 | Montáž svítidla - nouzové | ks | 11 |  | 0 |  | 0 |  | 0 | 21 | 0 | 0 | 0 | 0 | 0 |  | Vlastní | Indiv | 0 | 0 |  |  |  |  | POL1_1
92 | Pol__92 | Montáž svítidla - zářivkové vestavné | ks | 32 |  | 0 |  | 0 |  | 0 | 21 | 0 | 0 | 0 | 0 | 0 |  | Vlastní | Indiv | 0 | 0 |  |  |  |  | POL1_1
Díl: | _11 | Stavební práce |  |  |  | 0 |  | 0 |  | 0 |  | 0 |  | 0 |  | 0 |  |  |  |  | 0 |  |  |  |  | DIL
93 | Pol__93 | Vysekání rýhy do stěny, omítka-cem.š.do 30mm | m | 760 |  | 0 |  | 0 |  | 0 | 21 | 0 | 0 | 0 | 0 | 0 |  | Vlastní | Indiv | 0 | 0 |  |  |  |  | POL1_1
94 | Pol__94 | Sekání zdi cihlové, kapsy-krab.<100x100x50mm | ks | 158 |  | 0 |  | 0 |  | 0 | 21 | 0 | 0 | 0 | 0 | 0 |  | Vlastní | Indiv | 0 | 0 |  |  |  |  | POL1_1
Díl: | 1 | Zemní práce |  |  |  | 0 |  | 0 |  | 0 |  | 0 |  | 0 |  | 0 |  |  |  |  | 0 |  |  |  |  | DIL
95 | Pol__95 | Vyhloubení kab. rýhy 50cm/šíř. 80cm/hl. zem.tř.4 | m | 90 |  | 0 |  | 0 |  | 0 | 21 | 0 | 0 | 0 | 0 | 0 |  | Vlastní | Indiv | 0 | 0 |  |  |  |  | POL3_0
96 | Pol__96 | Zřízení lože/kop.písk.zakr.tl.10cm cihl.napříč 35cm | m | 90 |  | 0 |  | 0 |  | 0 | 21 | 0 | 0 | 0 | 0 | 0 |  | Vlastní | Indiv | 0 | 0 |  |  |  |  | POL1_1
97 | Pol__97 | Ruční zához kab.rýhy 50cm šíř.80cm hl.zem.tř.4 | m | 90 |  | 0 |  | 0 |  | 0 | 21 | 0 | 0 | 0 | 0 | 0 |  | Vlastní | Indiv | 0 | 0 |  |  |  |  | POL1_1
98 | Pol__98 | Provizorní úprava terénu zem.tř.4 | m | 90 |  | 0 |  | 0 |  | 0 | 21 | 0 | 0 | 0 | 0 | 0 |  | Vlastní | Indiv | 0 | 0 |  |  |  |  | POL1_1
[24 empty] | 15 | 21
| Celkem |  |  |  |  | 0 | [17 empty] | 0 | 0 | SUM
END
Note on S6: Jedná se o informaci, zda se jedná o položku, která je do rozpočtu zadána z cenové soustavy RTS, nebo vlastní.
Note on T6: Jedná se o název CÚ, která je zadána u položky rozpočtu

## 01 2-EI P1
Položkový soupis prací a dodávek | [25 empty] | #TypZaznamu#
S: | 18/12 | Denní stacionář MŠ a ZŠ Sluníčko - nástavba | [23 empty] | STA
O: | 01 | MŠ a ZŠ Sluníčko - nástavba | [20 empty] | STA |  |  | OBJ
R: | 2-EI | rozvaděč RS2 | [23 empty] | ROZ
P.č. | Číslo položky | Název položky | MJ | množství | cena / MJ | Celkem | Dodávka | Dodávka celk. | Montáž | Montáž celk. | DPH | cena s DPH | hmotnost / MJ | hmotnost celk.(t) | dem. hmotnost / MJ | dem. hmotnost celk.(t) | Ceník | Cen. soustava / platnost | Cenová úroveň | Nhod / MJ | Nhod celk. | Dodavatel
Díl: | _27 | Přístrojová náplň |  |  |  | 0 |  | 0 |  | 0 |  | 0 |  | 0 |  | 0 |  |  |  |  | 0 |  |  |  |  | DIL
1 | Pol__1 | ŘADOVÁ SVORKA RSA 2,5 | ks | 50 |  | 0 |  | 0 |  | 0 | 21 | 0 | 0 | 0 | 0 | 0 |  | Vlastní | Indiv | 0 | 0 |  |  |  |  | POL3_0
2 | Pol__2 | ŘADOVÁ SVORKA RSA 6 | ks | 3 |  | 0 |  | 0 |  | 0 | 21 | 0 | 0 | 0 | 0 | 0 |  | Vlastní | Indiv | 0 | 0 |  |  |  |  | POL3_0
3 | Pol__3 | Držák sběrny | ks | 4 |  | 0 |  | 0 |  | 0 | 21 | 0 | 0 | 0 | 0 | 0 |  | Vlastní | Indiv | 0 | 0 |  |  |  |  | POL3_0
4 | Pol__4 | Nulová sběrnice | ks | 1 |  | 0 |  | 0 |  | 0 | 21 | 0 | 0 | 0 | 0 | 0 |  | Vlastní | Indiv | 0 | 0 |  |  |  |  | POL3_0
5 | Pol__5 | Zemnící sběrnice | ks | 1 |  | 0 |  | 0 |  | 0 | 21 | 0 | 0 | 0 | 0 | 0 |  | Vlastní | Indiv | 0 | 0 |  |  |  |  | POL3_0
Díl: | _28 | Rozvaděče,přístrojová náplň |  |  |  | 0 |  | 0 |  | 0 |  | 0 |  | 0 |  | 0 |  |  |  |  | 0 |  |  |  |  | DIL
6 | Pol__6 | Jistič NBN 106T-6A char.B | ks | 2 |  | 0 |  | 0 |  | 0 | 21 | 0 | 0 | 0 | 0 | 0 |  | Vlastní | Indiv | 0 | 0 |  |  |  |  | POL3_0
7 | Pol__7 | Jistič NBN 110T-10A char.B | ks | 11 |  | 0 |  | 0 |  | 0 | 21 | 0 | 0 | 0 | 0 | 0 |  | Vlastní | Indiv | 0 | 0 |  |  |  |  | POL3_0
8 | Pol__8 | Jistič NBN 116T-16A char.B | ks | 24 |  | 0 |  | 0 |  | 0 | 21 | 0 | 0 | 0 | 0 | 0 |  | Vlastní | Indiv | 0 | 0 |  |  |  |  | POL3_0
9 | Pol__9 | Jistič NBN 316T-16A char.B | ks | 1 |  | 0 |  | 0 |  | 0 | 21 | 0 | 0 | 0 | 0 | 0 |  | Vlastní | Indiv | 0 | 0 |  |  |  |  | POL3_0
10 | Pol__10 | Jistič NCN 320T-20A char.C | ks | 1 |  | 0 |  | 0 |  | 0 | 21 | 0 | 0 | 0 | 0 | 0 |  | Vlastní | Indiv | 0 | 0 |  |  |  |  | POL3_0
11 | Pol__11 | Vypínač 3.pól. 25A | ks | 1 |  | 0 |  | 0 |  | 0 | 21 | 0 | 0 | 0 | 0 | 0 |  | Vlastní | Indiv | 0 | 0 |  |  |  |  | POL3_0
Díl: | _29 | Rozvaděčové skříně, příslušenství |  |  |  | 0 |  | 0 |  | 0 |  | 0 |  | 0 |  | 0 |  |  |  |  | 0 |  |  |  |  | DIL
12 | Pol__12 | Proudový chránič 4.pól. 25/0,03A | ks | 2 |  | 0 |  | 0 |  | 0 | 21 | 0 | 0 | 0 | 0 | 0 |  | Vlastní | Indiv | 0 | 0 |  |  |  |  | POL3_0
13 | Pol__13 | Svodič přepětí kat. C, ISN 15 kA,4.pól. | ks | 1 |  | 0 |  | 0 |  | 0 | 21 | 0 | 0 | 0 | 0 | 0 |  | Vlastní | Indiv | 0 | 0 |  |  |  |  | POL3_0
14 | Pol__14 | Imp.rele,1 spin.,16A, 230/110V | ks | 2 |  | 0 |  | 0 |  | 0 | 21 | 0 | 0 | 0 | 0 | 0 |  | Vlastní | Indiv | 0 | 0 |  |  |  |  | POL3_0
15 | Pol__15 | Rozvaděč 1100x300, 7řad,84mod. | ks | 1 |  | 0 |  | 0 |  | 0 | 21 | 0 | 0 | 0 | 0 | 0 |  | Vlastní | Indiv | 0 | 0 |  |  |  |  | POL3_0
16 | Pol__16 | Krycí rám pro skříň 1100x300mm | ks | 1 |  | 0 |  | 0 |  | 0 | 21 | 0 | 0 | 0 | 0 | 0 |  | Vlastní | Indiv | 0 | 0 |  |  |  |  | POL1_1
Díl: | _11 | Montáž |  |  |  | 0 |  | 0 |  | 0 |  | 0 |  | 0 |  | 0 |  |  |  |  | 0 |  |  |  |  | DIL
17 | Pol__17 | Montáž chrániče | ks | 2 |  | 0 |  | 0 |  | 0 | 21 | 0 | 0 | 0 | 0 | 0 |  | Vlastní | Indiv | 0 | 0 |  |  |  |  | POL1_1
18 | Pol__18 | Úpravy,pomocný materiál | ks | 3 |  | 0 |  | 0 |  | 0 | 21 | 0 | 0 | 0 | 0 | 0 |  | Vlastní | Indiv | 0 | 0 |  |  |  |  | POL3_0
19 | Pol__19 | Kompletace rozvaděče (hod) | hod | 20 |  | 0 |  | 0 |  | 0 | 21 | 0 | 0 | 0 | 0 | 0 |  | Vlastní | Indiv | 0 | 0 |  |  |  |  | POL1_1
20 | Pol__20 | Zapojení pomocných obvodů | ks | 2 |  | 0 |  | 0 |  | 0 | 21 | 0 | 0 | 0 | 0 | 0 |  | Vlastní | Indiv | 0 | 0 |  |  |  |  | POL1_1
21 | Pol__21 | Montáž relé, stykače | ks | 2 |  | 0 |  | 0 |  | 0 | 21 | 0 | 0 | 0 | 0 | 0 |  | Vlastní | Indiv | 0 | 0 |  |  |  |  | POL1_1
22 | Pol__22 | Montáž přepěťové ochrany | ks | 1 |  | 0 |  | 0 |  | 0 | 21 | 0 | 0 | 0 | 0 | 0 |  | Vlastní | Indiv | 0 | 0 |  |  |  |  | POL1_1
23 | Pol__23 | Montáž jističe 3-pól. | ks | 2 |  | 0 |  | 0 |  | 0 | 21 | 0 | 0 | 0 | 0 | 0 |  | Vlastní | Indiv | 0 | 0 |  |  |  |  | POL1_1
24 | Pol__24 | Montáž jističe 1-pól. | ks | 37 |  | 0 |  | 0 |  | 0 | 21 | 0 | 0 | 0 | 0 | 0 |  | Vlastní | Indiv | 0 | 0 |  |  |  |  | POL1_1
25 | Pol__25 | Montáž vypínače | ks | 1 |  | 0 |  | 0 |  | 0 | 21 | 0 | 0 | 0 | 0 | 0 |  | Vlastní | Indiv | 0 | 0 |  |  |  |  | POL1_1
[24 empty] | 15 | 21
| Celkem |  |  |  |  | 0 | [17 empty] | 0 | 0 | SUM
END
Note on S6: Jedná se o informaci, zda se jedná o položku, která je do rozpočtu zadána z cenové soustavy RTS, nebo vlastní.
Note on T6: Jedná se o název CÚ, která je zadána u položky rozpočtu

## 01 2-EI P2
Položkový soupis prací a dodávek | [25 empty] | #TypZaznamu#
S: | 18/12 | Denní stacionář MŠ a ZŠ Sluníčko - nástavba | [23 empty] | STA
O: | 01 | MŠ a ZŠ Sluníčko - nástavba | [20 empty] | STA |  |  | OBJ
R: | 2-EI | RH doplnění | [23 empty] | ROZ
P.č. | Číslo položky | Název položky | MJ | množství | cena / MJ | Celkem | Dodávka | Dodávka celk. | Montáž | Montáž celk. | DPH | cena s DPH | hmotnost / MJ | hmotnost celk.(t) | dem. hmotnost / MJ | dem. hmotnost celk.(t) | Ceník | Cen. soustava / platnost | Cenová úroveň | Nhod / MJ | Nhod celk. | Dodavatel
Díl: | _31 | Přístrojová náplň |  |  |  | 0 |  | 0 |  | 0 |  | 0 |  | 0 |  | 0 |  |  |  |  | 0 |  |  |  |  | DIL
1 | Pol__1 | ŘADOVÁ SVORKA RSA 2,5 | ks | 5 |  | 0 |  | 0 |  | 0 | 21 | 0 | 0 | 0 | 0 | 0 |  | Vlastní | Indiv | 0 | 0 |  |  |  |  | POL3_0
2 | Pol__2 | ŘADOVÁ SVORKA RSA 6 | ks | 3 |  | 0 |  | 0 |  | 0 | 21 | 0 | 0 | 0 | 0 | 0 |  | Vlastní | Indiv | 0 | 0 |  |  |  |  | POL3_0
3 | Pol__3 | Držák sběrny | ks | 4 |  | 0 |  | 0 |  | 0 | 21 | 0 | 0 | 0 | 0 | 0 |  | Vlastní | Indiv | 0 | 0 |  |  |  |  | POL3_0
4 | Pol__4 | Nulová sběrnice | ks | 1 |  | 0 |  | 0 |  | 0 | 21 | 0 | 0 | 0 | 0 | 0 |  | Vlastní | Indiv | 0 | 0 |  |  |  |  | POL3_0
5 | Pol__5 | Zemnící sběrnice | ks | 1 |  | 0 |  | 0 |  | 0 | 21 | 0 | 0 | 0 | 0 | 0 |  | Vlastní | Indiv | 0 | 0 |  |  |  |  | POL3_0
Díl: | _32 | Rozvaděče,přístrojová náplň |  |  |  | 0 |  | 0 |  | 0 |  | 0 |  | 0 |  | 0 |  |  |  |  | 0 |  |  |  |  | DIL
6 | Pol__6 | Jistič NBN 106T-6A char.B | ks | 1 |  | 0 |  | 0 |  | 0 | 21 | 0 | 0 | 0 | 0 | 0 |  | Vlastní | Indiv | 0 | 0 |  |  |  |  | POL3_0
7 | Pol__7 | Jistič NBN 110T-10A char.B | ks | 1 |  | 0 |  | 0 |  | 0 | 21 | 0 | 0 | 0 | 0 | 0 |  | Vlastní | Indiv | 0 | 0 |  |  |  |  | POL3_0
8 | Pol__8 | Jistič NBN 116T-16A char.B | ks | 1 |  | 0 |  | 0 |  | 0 | 21 | 0 | 0 | 0 | 0 | 0 |  | Vlastní | Indiv | 0 | 0 |  |  |  |  | POL3_0
9 | Pol__9 | Jistič NBN 325T-25A char.B | ks | 1 |  | 0 |  | 0 |  | 0 | 21 | 0 | 0 | 0 | 0 | 0 |  | Vlastní | Indiv | 0 | 0 |  |  |  |  | POL3_0
10 | Pol__10 | Přepěť.ochrana TYP1(B+C) | ks | 1 |  | 0 |  | 0 |  | 0 | 21 | 0 | 0 | 0 | 0 | 0 |  | Vlastní | Indiv | 0 | 0 |  |  |  |  | POL3_0
Díl: | _11 | Montáž |  |  |  | 0 |  | 0 |  | 0 |  | 0 |  | 0 |  | 0 |  |  |  |  | 0 |  |  |  |  | DIL
11 | Pol__11 | Úpravy,pomocný materiál | ks | 1 |  | 0 |  | 0 |  | 0 | 21 | 0 | 0 | 0 | 0 | 0 |  | Vlastní | Indiv | 0 | 0 |  |  |  |  | POL3_0
12 | Pol__12 | Kompletace rozvaděče (hod) | hod | 10 |  | 0 |  | 0 |  | 0 | 21 | 0 | 0 | 0 | 0 | 0 |  | Vlastní | Indiv | 0 | 0 |  |  |  |  | POL1_1
13 | Pol__13 | Montáž přepěťové ochrany | ks | 1 |  | 0 |  | 0 |  | 0 | 21 | 0 | 0 | 0 | 0 | 0 |  | Vlastní | Indiv | 0 | 0 |  |  |  |  | POL1_1
14 | Pol__14 | Montáž jističe 3-pól. | ks | 1 |  | 0 |  | 0 |  | 0 | 21 | 0 | 0 | 0 | 0 | 0 |  | Vlastní | Indiv | 0 | 0 |  |  |  |  | POL1_1
15 | Pol__15 | Montáž jističe 1-pól. | ks | 3 |  | 0 |  | 0 |  | 0 | 21 | 0 | 0 | 0 | 0 | 0 |  | Vlastní | Indiv | 0 | 0 |  |  |  |  | POL1_1
[24 empty] | 15 | 21
| Celkem |  |  |  |  | 0 | [17 empty] | 0 | 0 | SUM
END
Note on S6: Jedná se o informaci, zda se jedná o položku, která je do rozpočtu zadána z cenové soustavy RTS, nebo vlastní.
Note on T6: Jedná se o název CÚ, která je zadána u položky rozpočtu

## 01 2-SLP Pol
Položkový soupis prací a dodávek | [25 empty] | #TypZaznamu#
S: | 18/12 | Denní stacionář MŠ a ZŠ Sluníčko - nástavba | [23 empty] | STA
O: | 01 | MŠ a ZŠ Sluníčko - nástavba | [20 empty] | STA |  |  | OBJ
R: | 2-SLP | D.1.4.d - Slaborpoudé vedení | [23 empty] | ROZ
P.č. | Číslo položky | Název položky | MJ | množství | cena / MJ | Celkem | Dodávka | Dodávka celk. | Montáž | Montáž celk. | DPH | cena s DPH | hmotnost / MJ | hmotnost celk.(t) | dem. hmotnost / MJ | dem. hmotnost celk.(t) | Ceník | Cen. soustava / platnost | Cenová úroveň | Nhod / MJ | Nhod celk. | Dodavatel
Díl: | _1 |  |  |  |  | 0 |  | 0 |  | 0 |  | 0 |  | 0 |  | 0 |  |  |  |  | 0 |  |  |  |  | DIL
1 | Pol__1 | 19' rozvaděč jednodílný 15U/600mm, závěsný, celoskleněné dveře | ks | 1 |  | 0 |  | 0 |  | 0 | 21 | 0 | 0 | 0 | 0 | 0 |  | Vlastní | Indiv | 0 | 0 |  |  |  |  | POL3_0
|  | RBA-15-AS6 | [23 empty] | POP
2 | Pol__2 | Patch Panel 24 portů RJ45 UTP Cat.5e 1U | ks | 1 |  | 0 |  | 0 |  | 0 | 21 | 0 | 0 | 0 | 0 | 0 |  | Vlastní | Indiv | 0 | 0 |  |  |  |  | POL3_0
|  | PP C5U 24xRJ45 Axemax | [23 empty] | POP
3 | Pol__3 | Telefonní patch panel 25xRJ45, výška 1U | ks | 1 |  | 0 |  | 0 |  | 0 | 21 | 0 | 0 | 0 | 0 | 0 |  | Vlastní | Indiv | 0 | 0 |  |  |  |  | POL3_0
|  | P850K-25 | [23 empty] | POP
4 | Pol__4 | 19' vyvazovací panel 1U, 5x háček velký | ks | 1 |  | 0 |  | 0 |  | 0 | 21 | 0 | 0 | 0 | 0 | 0 |  | Vlastní | Indiv | 0 | 0 |  |  |  |  | POL3_0
|  | RAX-VP-X11-A1 | [23 empty] | POP
5 | Pol__5 | 19" rozvodný panel 8x230V, ČSN s přívodním kabelem IEC320 C14 do UPS, vypínač | ks | 1 |  | 0 |  | 0 |  | 0 | 21 | 0 | 0 | 0 | 0 | 0 |  | Vlastní | Indiv | 0 | 0 |  |  |  |  | POL3_0
|  | Rozvodný panel 8x230V C14 | [23 empty] | POP
6 | Pol__6 | Switch, 26x (10/100/1000/Mbps) RJ-45, 2x SFP a 2x kombo mini-GBIC porty, USB slot | ks | 1 |  | 0 |  | 0 |  | 0 | 21 | 0 | 0 | 0 | 0 | 0 |  | Vlastní | Indiv | 0 | 0 |  |  |  |  | POL3_0
|  | CISCO SG350-28 | [23 empty] | POP
7 | Pol__7 | Záložní zdroj 600VA / 360W, LCD, RJ45, USB, 6x IEC-320 zásuvky, AVR, 1U rack | ks | 1 |  | 0 |  | 0 |  | 0 | 21 | 0 | 0 | 0 | 0 | 0 |  | Vlastní | Indiv | 0 | 0 |  |  |  |  | POL3_0
|  | CyberPower 600ELCD 1U | [23 empty] | POP
8 | Pol__8 | Patch cord UTP 0,5m, CAT.5e, RJ45-RJ45, litá ochrana, LSOH | ks | 30 |  | 0 |  | 0 |  | 0 | 21 | 0 | 0 | 0 | 0 | 0 |  | Vlastní | Indiv | 0 | 0 |  |  |  |  | POL3_0
|  | Cord-U-5e 0,5m LSOH | [23 empty] | POP
Díl: | _2 |  |  |  |  | 0 |  | 0 |  | 0 |  | 0 |  | 0 |  | 0 |  |  |  |  | 0 |  |  |  |  | DIL
9 | Pol__9 | Kryt komunikační zásuvky s kovovým třmenem | ks | 12 |  | 0 |  | 0 |  | 0 | 21 | 0 | 0 | 0 | 0 | 0 |  | Vlastní | Indiv | 0 | 0 |  |  |  |  | POL1_1
|  | 5014A-A100 B | [23 empty] | POP
10 | Pol__10 | Modul, 2xRJ45, kat.5e UTP | ks | 12 |  | 0 |  | 0 |  | 0 | 21 | 0 | 0 | 0 | 0 | 0 |  | Vlastní | Indiv | 0 | 0 |  |  |  |  | POL3_0
|  | MCZ-00004-04 | [23 empty] | POP
11 | Pol__11 | Zásuvka 230V, komplet (tělo+kryt) | ks | 1 |  | 0 |  | 0 |  | 0 | 21 | 0 | 0 | 0 | 0 | 0 |  | Vlastní | Indiv | 0 | 0 |  |  |  |  | POL3_0
|  | 5518A-A2359 B | [23 empty] | POP
12 | Pol__12 | Rámeček jednonásobný | ks | 2 |  | 0 |  | 0 |  | 0 | 21 | 0 | 0 | 0 | 0 | 0 |  | Vlastní | Indiv | 0 | 0 |  |  |  |  | POL3_0
|  | 3901A-B10 B | [23 empty] | POP
Díl: | _3 |  |  |  |  | 0 |  | 0 |  | 0 |  | 0 |  | 0 |  | 0 |  |  |  |  | 0 |  |  |  |  | DIL
13 | Pol__13 | Sada pro nouzovou signalizaci | ks | 3 |  | 0 |  | 0 |  | 0 | 21 | 0 | 0 | 0 | 0 | 0 |  | Vlastní | Indiv | 0 | 0 |  |  |  |  | POL3_0
|  | 3280B-C10001 B | [23 empty] | POP
14 | Pol__14 | Akustická a optická signalizace (alarm) | ks | 3 |  | 0 |  | 0 |  | 0 | 21 | 0 | 0 | 0 | 0 | 0 |  | Vlastní | Indiv | 0 | 0 |  |  |  |  | POL3_0
|  | FIM 1200 | [23 empty] | POP
15 | Pol__15 | Jednonásobný rámeček pro elektroinstalační přístroje | ks | 3 |  | 0 |  | 0 |  | 0 | 21 | 0 | 0 | 0 | 0 | 0 |  | Vlastní | Indiv | 0 | 0 |  |  |  |  | POL3_0
|  | 2CKA001725A0928 | [23 empty] | POP
Díl: | _4 |  |  |  |  | 0 |  | 0 |  | 0 |  | 0 |  | 0 |  | 0 |  |  |  |  | 0 |  |  |  |  | DIL
16 | Pol__16 | Kabel UTP Cat. 5E, LSOH | m | 1400 |  | 0 |  | 0 |  | 0 | 21 | 0 | 0 | 0 | 0 | 0 |  | Vlastní | Indiv | 0 | 0 |  |  |  |  | POL3_0
|  | SXKD-5E-UTP-LSOH | [23 empty] | POP
17 | Pol__17 | Datový kabel | m | 10 |  | 0 |  | 0 |  | 0 | 21 | 0 | 0 | 0 | 0 | 0 |  | Vlastní | Indiv | 0 | 0 |  |  |  |  | POL3_0
|  | SYKFY 20x2x0.5 | [23 empty] | POP
18 | Pol__18 | Kabel samozhášecí, stíněný | m | 200 |  | 0 |  | 0 |  | 0 | 21 | 0 | 0 | 0 | 0 | 0 |  | Vlastní | Indiv | 0 | 0 |  |  |  |  | POL3_0
|  | J-Y(St)Y 2x2x0,8mm | [23 empty] | POP
19 | Pol__19 | Krabice odbočná | ks | 3 |  | 0 |  | 0 |  | 0 | 21 | 0 | 0 | 0 | 0 | 0 |  | Vlastní | Indiv | 0 | 0 |  |  |  |  | POL3_0
|  | KU 68-1902 | [23 empty] | POP
20 | Pol__20 | Krabice univerzální | ks | 10 |  | 0 |  | 0 |  | 0 | 21 | 0 | 0 | 0 | 0 | 0 |  | Vlastní | Indiv | 0 | 0 |  |  |  |  | POL3_0
|  | KU 68-1901 | [23 empty] | POP
21 | Pol__21 | Krabice pro lištový rozvod jednonásobná | ks | 1 |  | 0 |  | 0 |  | 0 | 21 | 0 | 0 | 0 | 0 | 0 |  | Vlastní | Indiv | 0 | 0 |  |  |  |  | POL3_0
|  | LK 80X28 T | [23 empty] | POP
22 | Pol__22 | Lišta hranatá (2m) - dvojitý zámek | m | 20 |  | 0 |  | 0 |  | 0 | 21 | 0 | 0 | 0 | 0 | 0 |  | Vlastní | Indiv | 0 | 0 |  |  |  |  | POL3_0
|  | LHD 20X20 | [23 empty] | POP
23 | Pol__23 | Lišta hranatá (2m) | m | 20 |  | 0 |  | 0 |  | 0 | 21 | 0 | 0 | 0 | 0 | 0 |  | Vlastní | Indiv | 0 | 0 |  |  |  |  | POL3_0
|  | LH 60X40 | [23 empty] | POP
24 | Pol__24 | MONOFLEX EN 320 N PVC K50 | m | 100 |  | 0 |  | 0 |  | 0 | 21 | 0 | 0 | 0 | 0 | 0 |  | Vlastní | Indiv | 0 | 0 |  |  |  |  | POL3_0
|  | 1420 | [23 empty] | POP
25 | Pol__25 | Šrouby, hmoždinky, vyvazovací pásky, štítky | set | 1 |  | 0 |  | 0 |  | 0 | 21 | 0 | 0 | 0 | 0 | 0 |  | Vlastní | Indiv | 0 | 0 |  |  |  |  | POL3_0
|  | Ostatní instalační materiál | [23 empty] | POP
26 | Pol__26 | M2 50/100G kabelový žlab drátěný, galvanicky zinkováno | m | 60 |  | 0 |  | 0 |  | 0 | 21 | 0 | 0 | 0 | 0 | 0 |  | Vlastní | Indiv | 0 | 0 |  |  |  |  | POL3_0
|  | ARK-211310 | [23 empty] | POP
27 | Pol__27 | Boční držák žlabu, galvanicky zinkováno | ks | 70 |  | 0 |  | 0 |  | 0 | 21 | 0 | 0 | 0 | 0 | 0 |  | Vlastní | Indiv | 0 | 0 |  |  |  |  | POL3_0
|  | ARK-214120 | [23 empty] | POP
28 | Pol__28 | Spojka pro spojení ""žlab-žlab"" - M2 | ks | 70 |  | 0 |  | 0 |  | 0 | 21 | 0 | 0 | 0 | 0 | 0 |  | Vlastní | Indiv | 0 | 0 |  |  |  |  | POL3_0
|  | ARK-213010 | [23 empty] | POP
29 | Pol__29 | Vodič žz | m | 10 |  | 0 |  | 0 |  | 0 | 21 | 0 | 0 | 0 | 0 | 0 |  | Vlastní | Indiv | 0 | 0 |  |  |  |  | POL1_1
|  | CY 6 žz | [23 empty] | POP
30 | Pol__30 | Příslušenství pro uchycení žlabu na dřevěné trámy | set | 1 |  | 0 |  | 0 |  | 0 | 21 | 0 | 0 | 0 | 0 | 0 |  | Vlastní | Indiv | 0 | 0 |  |  |  |  | POL3_0
|  | Ostatní instalační materiál | [23 empty] | POP
31 | Pol__31 |  | m | 60 |  | 0 |  | 0 |  | 0 | 21 | 0 | 0 | 0 | 0 | 0 |  | Vlastní | Indiv | 0 | 0 |  |  |  |  | POL1_1
|  | Instalace plechového, drátěného instalačního žlabu lišty (1m) | [23 empty] | POP
32 | Pol__32 |  | m | 1400 |  | 0 |  | 0 |  | 0 | 21 | 0 | 0 | 0 | 0 | 0 |  | Vlastní | Indiv | 0 | 0 |  |  |  |  | POL1_1
|  | Uložení 4-párového UTP,FTP kabelu do žlabu/trubky/roštu (1m) | [23 empty] | POP
33 | Pol__33 |  | m | 10 |  | 0 |  | 0 |  | 0 | 21 | 0 | 0 | 0 | 0 | 0 |  | Vlastní | Indiv | 0 | 0 |  |  |  |  | POL1_1
|  | Uložení 5 až 20-párového kabelu do žlabu/trubky/roštu (1m) | [23 empty] | POP
34 | Pol__34 |  | ks | 24 |  | 0 |  | 0 |  | 0 | 21 | 0 | 0 | 0 | 0 | 0 |  | Vlastní | Indiv | 0 | 0 |  |  |  |  | POL1_1
|  | Měření UTP,FTP - měřící protokoly (RJ45) | [23 empty] | POP
35 | Pol__35 |  | m | 140 |  | 0 |  | 0 |  | 0 | 21 | 0 | 0 | 0 | 0 | 0 |  | Vlastní | Indiv | 0 | 0 |  |  |  |  | POL1_1
|  | Instalace PVC instalační lišty, trubky (1m) | [23 empty] | POP
36 | Pol__36 | J-Y(St)Y 2x2x0,8 | m | 200 |  | 0 |  | 0 |  | 0 | 21 | 0 | 0 | 0 | 0 | 0 |  | Vlastní | Indiv | 0 | 0 |  |  |  |  | POL3_0
|  | Uložení 2-párového kabelu do žlabu/trubky/roštu (1m) | [23 empty] | POP
Díl: | _5 |  |  |  |  | 0 |  | 0 |  | 0 |  | 0 |  | 0 |  | 0 |  |  |  |  | 0 |  |  |  |  | DIL
37 | Pol__37 |  | ks | 1 |  | 0 |  | 0 |  | 0 | 21 | 0 | 0 | 0 | 0 | 0 |  | Vlastní | Indiv | 0 | 0 |  |  |  |  | POL1_1
|  | Instalace RACK | [23 empty] | POP
38 | Pol__38 |  | ks | 1 |  | 0 |  | 0 |  | 0 | 21 | 0 | 0 | 0 | 0 | 0 |  | Vlastní | Indiv | 0 | 0 |  |  |  |  | POL1_1
|  | Instalace Patch panelu | [23 empty] | POP
39 | Pol__39 |  | ks | 1 |  | 0 |  | 0 |  | 0 | 21 | 0 | 0 | 0 | 0 | 0 |  | Vlastní | Indiv | 0 | 0 |  |  |  |  | POL1_1
|  | Instalace Patch panelu telefony | [23 empty] | POP
40 | Pol__40 |  | ks | 1 |  | 0 |  | 0 |  | 0 | 21 | 0 | 0 | 0 | 0 | 0 |  | Vlastní | Indiv | 0 | 0 |  |  |  |  | POL1_1
|  | Kabelová forma rozvaděč - patch panel 24 | [23 empty] | POP
41 | Pol__41 |  | ks | 24 |  | 0 |  | 0 |  | 0 | 21 | 0 | 0 | 0 | 0 | 0 |  | Vlastní | Indiv | 0 | 0 |  |  |  |  | POL1_1
|  | Instalace a osazení modulární zásuvky RJ45 | [23 empty] | POP
42 | Pol__42 |  | ks | 96 |  | 0 |  | 0 |  | 0 | 21 | 0 | 0 | 0 | 0 | 0 |  | Vlastní | Indiv | 0 | 0 |  |  |  |  | POL1_1
|  | Zakončení páru zářezem do rozvaděče (cena 1 pár) | [23 empty] | POP
43 | Pol__43 |  | ks | 96 |  | 0 |  | 0 |  | 0 | 21 | 0 | 0 | 0 | 0 | 0 |  | Vlastní | Indiv | 0 | 0 |  |  |  |  | POL1_1
|  | Zakončení páru zářezem do modulu zásuvky (cena 1 pár) | [23 empty] | POP
44 | Pol__44 |  | ks | 12 |  | 0 |  | 0 |  | 0 | 21 | 0 | 0 | 0 | 0 | 0 |  | Vlastní | Indiv | 0 | 0 |  |  |  |  | POL1_1
|  | Montáž krabičky na zeď | [23 empty] | POP
45 | Pol__45 |  | ks | 1 |  | 0 |  | 0 |  | 0 | 21 | 0 | 0 | 0 | 0 | 0 |  | Vlastní | Indiv | 0 | 0 |  |  |  |  | POL1_1
|  | Instalace a zapojení zásuvky 230V | [23 empty] | POP
46 | Pol__46 | Sada nouzové signalizace | ks | 3 |  | 0 |  | 0 |  | 0 | 21 | 0 | 0 | 0 | 0 | 0 |  | Vlastní | Indiv | 0 | 0 |  |  |  |  | POL3_0
|  | Instalace, zapojení ostatních prvků | [23 empty] | POP
47 | Pol__47 | Externí signalizace pro imobilní WC | ks | 3 |  | 0 |  | 0 |  | 0 | 21 | 0 | 0 | 0 | 0 | 0 |  | Vlastní | Indiv | 0 | 0 |  |  |  |  | POL3_0
|  | Instalace, zapojení ostatních prvků | [23 empty] | POP
48 | Pol__48 |  | ks | 1 |  | 0 |  | 0 |  | 0 | 21 | 0 | 0 | 0 | 0 | 0 |  | Vlastní | Indiv | 0 | 0 |  |  |  |  | POL1_1
|  | Instalace a konfigurace aktivního prvku, převodníku | [23 empty] | POP
49 | Pol__49 | Konfigurace datové sítě (subdodávka 2EL - správce sítě) | set | 1 |  | 0 |  | 0 |  | 0 | 21 | 0 | 0 | 0 | 0 | 0 |  | Vlastní | Indiv | 0 | 0 |  |  |  |  | POL3_0
|  | Naprogramování a uvedení do provozu | [23 empty] | POP
Díl: | _6 |  |  |  |  | 0 |  | 0 |  | 0 |  | 0 |  | 0 |  | 0 |  |  |  |  | 0 |  |  |  |  | DIL
50 | Pol__50 |  | set | 1 |  | 0 |  | 0 |  | 0 | 21 | 0 | 0 | 0 | 0 | 0 |  | Vlastní | Indiv | 0 | 0 |  |  |  |  | POL1_1
|  | Výchozí revize el. zařízení | [23 empty] | POP
51 | Pol__51 | Skutečný stav (elektronicky) | set | 1 |  | 0 |  | 0 |  | 0 | 21 | 0 | 0 | 0 | 0 | 0 |  | Vlastní | Indiv | 0 | 0 |  |  |  |  | POL3_0
|  | Projektová dokumentace | [23 empty] | POP
52 | Pol__52 |  | hod | 4 |  | 0 |  | 0 |  | 0 | 21 | 0 | 0 | 0 | 0 | 0 |  | Vlastní | Indiv | 0 | 0 |  |  |  |  | POL1_1
|  | Odborný dozor včetně šéfmontáže | [23 empty] | POP
53 | Pol__53 |  | ks | 9 |  | 0 |  | 0 |  | 0 | 21 | 0 | 0 | 0 | 0 | 0 |  | Vlastní | Indiv | 0 | 0 |  |  |  |  | POL1_1
|  | DTU - doprava Turnov | [23 empty] | POP
54 | Pol__54 |  | ks | 1 |  | 0 |  | 0 |  | 0 | 21 | 0 | 0 | 0 | 0 | 0 |  | Vlastní | Indiv | 0 | 0 |  |  |  |  | POL1_1
|  | Likvidace odpadu | [23 empty] | POP
[24 empty] | 15 | 21
| Celkem |  |  |  |  | 0 | [17 empty] | 0 | 0 | SUM
END
Note on S6: Jedná se o informaci, zda se jedná o položku, která je do rozpočtu zadána z cenové soustavy RTS, nebo vlastní.
Note on T6: Jedná se o název CÚ, která je zadána u položky rozpočtu

## 01 2-UT Pol
Položkový soupis prací a dodávek | [25 empty] | #TypZaznamu#
S: | 18/12 | Denní stacionář MŠ a ZŠ Sluníčko - nástavba | [23 empty] | STA
O: | 01 | MŠ a ZŠ Sluníčko - nástavba | [20 empty] | STA |  |  | OBJ
R: | 2-UT | zdroj tepla_UT | [23 empty] | ROZ
P.č. | Číslo položky | Název položky | MJ | množství | cena / MJ | Celkem | Dodávka | Dodávka celk. | Montáž | Montáž celk. | DPH | cena s DPH | hmotnost / MJ | hmotnost celk.(t) | dem. hmotnost / MJ | dem. hmotnost celk.(t) | Ceník | Cen. soustava / platnost | Cenová úroveň | Nhod / MJ | Nhod celk. | Dodavatel
Díl: | _1 | Zdroj tepla - úprava |  |  |  | 0 |  | 0 |  | 0 |  | 0 |  | 0 |  | 0 |  |  |  |  | 0 |  |  |  |  | DIL
1 | Pol__1 | Zhotovení vývodu na stáv. rozdělovači/sběrači | ks | 2 |  | 0 |  | 0 |  | 0 | 21 | 0 | 0 | 0 | 0 | 0 |  | Vlastní | Indiv | 0 | 0 |  |  |  |  | POL1_1
|  | G 5/4" | [23 empty] | POP
|  | 800 | [23 empty] | POP
Díl: | _2 | Strojní zařízení |  |  |  | 0 |  | 0 |  | 0 |  | 0 |  | 0 |  | 0 |  |  |  |  | 0 |  |  |  |  | DIL
2 | Pol__2 | Oběhové čerpadlo el. regulace ot. | ks | 1 |  | 0 |  | 0 |  | 0 | 21 | 0 | 0 | 0 | 0 | 0 |  | Vlastní | Indiv | 0 | 0 |  |  |  |  | POL3_0
|  | Q=0,91m3/h, dP=16kPa, DN25 | [23 empty] | POP
|  | 300 | [23 empty] | POP
Díl: | 734 | Armatury |  |  |  | 0 |  | 0 |  | 0 |  | 0 |  | 0 |  | 0 |  |  |  |  | 0 |  |  |  |  | DIL
3 | Pol__3 | Reg. dvojcest. ventil Kvs=6,3m3/h + pohon 230V, 3B | ks | 1 |  | 0 |  | 0 |  | 0 | 21 | 0 | 0 | 0 | 0 | 0 |  | Vlastní | Indiv | 0 | 0 |  |  |  |  | POL3_0
|  | DN25 | [23 empty] | POP
|  | 280 | [23 empty] | POP
4 | Pol__4 | Kulový kohout - voda - FF, plnoprůtokový | ks | 4 |  | 0 |  | 0 |  | 0 | 21 | 0 | 0 | 0 | 0 | 0 |  | Vlastní | Indiv | 0 | 0 |  |  |  |  | POL3_0
|  | G 5/4" | [23 empty] | POP
|  | 748 | [23 empty] | POP
5 | Pol__5 | Filtr typ "Y" - FF | ks | 1 |  | 0 |  | 0 |  | 0 | 21 | 0 | 0 | 0 | 0 | 0 |  | Vlastní | Indiv | 0 | 0 |  |  |  |  | POL1_7
|  | G 5/4" | [23 empty] | POP
|  | 187 | [23 empty] | POP
6 | Pol__6 | Zpětný ventil - FF | ks | 1 |  | 0 |  | 0 |  | 0 | 21 | 0 | 0 | 0 | 0 | 0 |  | Vlastní | Indiv | 0 | 0 |  |  |  |  | POL3_0
|  | G 5/4" | [23 empty] | POP
|  | 187 | [23 empty] | POP
7 | Pol__7 | Vyvažovací ventil, Kvs=5,7m3/h | ks | 2 |  | 0 |  | 0 |  | 0 | 21 | 0 | 0 | 0 | 0 | 0 |  | Vlastní | Indiv | 0 | 0 |  |  |  |  | POL3_0
|  | DN20 | [23 empty] | POP
|  | 374 | [23 empty] | POP
8 | Pol__8 | Aut. odvzduš ventil | ks | 2 |  | 0 |  | 0 |  | 0 | 21 | 0 | 0 | 0 | 0 | 0 |  | Vlastní | Indiv | 0 | 0 |  |  |  |  | POL3_0
|  | G 1/2" | [23 empty] | POP
|  | 226 | [23 empty] | POP
9 | Pol__9 | Zpětná klapka k OV | ks | 2 |  | 0 |  | 0 |  | 0 | 21 | 0 | 0 | 0 | 0 | 0 |  | Vlastní | Indiv | 0 | 0 |  |  |  |  | POL1_7
|  | G 1/2"x1/2" | [23 empty] | POP
|  | 226 | [23 empty] | POP
10 | Pol__10 | Vypouštěcí kul. kohout | ks | 2 |  | 0 |  | 0 |  | 0 | 21 | 0 | 0 | 0 | 0 | 0 |  | Vlastní | Indiv | 0 | 0 |  |  |  |  | POL3_0
|  | G 1/2" | [23 empty] | POP
|  | 226 | [23 empty] | POP
Díl: | _4 | Cu potrubí |  |  |  | 0 |  | 0 |  | 0 |  | 0 |  | 0 |  | 0 |  |  |  |  | 0 |  |  |  |  | DIL
11 | Pol__11 | Trubka Cu | m | 28 |  | 0 |  | 0 |  | 0 | 21 | 0 | 0 | 0 | 0 | 0 |  | Vlastní | Indiv | 0 | 0 |  |  |  |  | POL3_0
|  | D35x1,5mm | [23 empty] | POP
|  | 4116 | [23 empty] | POP
12 | Pol__12 | Spojovací fitinky Cu - lisovací | sb | 1 |  | 0 |  | 0 |  | 0 | 21 | 0 | 0 | 0 | 0 | 0 |  | Vlastní | Indiv | 0 | 0 |  |  |  |  | POL3_0
|  | do D35 | [23 empty] | POP
|  | 549 | [23 empty] | POP
Díl: | _5 | Izolace |  |  |  | 0 |  | 0 |  | 0 |  | 0 |  | 0 |  | 0 |  |  |  |  | 0 |  |  |  |  | DIL
13 | Pol__13 | Tepelná izolace z min. vlny s AL | m | 28 |  | 0 |  | 0 |  | 0 | 21 | 0 | 0 | 0 | 0 | 0 |  | Vlastní | Indiv | 0 | 0 |  |  |  |  | POL3_0
|  | 30x34 | [23 empty] | POP
|  | 700 | [23 empty] | POP
14 | Pol__14 | Spojovací a montážní materiál | sb | 1 |  | 0 |  | 0 |  | 0 | 21 | 0 | 0 | 0 | 0 | 0 |  | Vlastní | Indiv | 0 | 0 |  |  |  |  | POL3_0
|  | 0 | [23 empty] | POP
15 | Pol__15 | Cena celkem |  | 0 |  | 0 |  | 0 |  | 0 | 21 | 0 | 0 | 0 | 0 | 0 |  | Vlastní | Indiv | 0 | 0 |  |  |  |  | POL3_0
|  | 8919 | [23 empty] | POP
[24 empty] | 15 | 21
| Celkem |  |  |  |  | 0 | [17 empty] | 0 | 0 | SUM
END
Note on S6: Jedná se o informaci, zda se jedná o položku, která je do rozpočtu zadána z cenové soustavy RTS, nebo vlastní.
Note on T6: Jedná se o název CÚ, která je zadána u položky rozpočtu

## 01 3-UT Pol
Položkový soupis prací a dodávek | [25 empty] | #TypZaznamu#
S: | 18/12 | Denní stacionář MŠ a ZŠ Sluníčko - nástavba | [23 empty] | STA
O: | 01 | MŠ a ZŠ Sluníčko - nástavba | [20 empty] | STA |  |  | OBJ
R: | 3-UT | top. systém_UT | [23 empty] | ROZ
P.č. | Číslo položky | Název položky | MJ | množství | cena / MJ | Celkem | Dodávka | Dodávka celk. | Montáž | Montáž celk. | DPH | cena s DPH | hmotnost / MJ | hmotnost celk.(t) | dem. hmotnost / MJ | dem. hmotnost celk.(t) | Ceník | Cen. soustava / platnost | Cenová úroveň | Nhod / MJ | Nhod celk. | Dodavatel
Díl: | 734 | Armatury |  |  |  | 0 |  | 0 |  | 0 |  | 0 |  | 0 |  | 0 |  |  |  |  | 0 |  |  |  |  | DIL
1 | Pol__1 | Uz. H šroubení Kvs=1,48 | ks | 24 |  | 0 |  | 0 |  | 0 | 21 | 0 | 0 | 0 | 0 | 0 |  | Vlastní | Indiv | 0 | 0 |  |  |  |  | POL1_7
|  | DN15/20, rohové | [23 empty] | POP
2 | Pol__2 | Svorné šroubení pro Cu potrubí | ks | 48 |  | 0 |  | 0 |  | 0 | 21 | 0 | 0 | 0 | 0 | 0 |  | Vlastní | Indiv | 0 | 0 |  |  |  |  | POL1_7
|  | pro Cu 15 | [23 empty] | POP
3 | Pol__3 | Rad. ventil Kvs=0,67 | ks | 2 |  | 0 |  | 0 |  | 0 | 21 | 0 | 0 | 0 | 0 | 0 |  | Vlastní | Indiv | 0 | 0 |  |  |  |  | POL1_7
|  | DN15, rohový | [23 empty] | POP
4 | Pol__4 | Rad. šroubení Kvs=1,31 | ks | 2 |  | 0 |  | 0 |  | 0 | 21 | 0 | 0 | 0 | 0 | 0 |  | Vlastní | Indiv | 0 | 0 |  |  |  |  | POL1_7
|  | DN15, rohové | [23 empty] | POP
5 | Pol__5 | Svorné šroubení pro Cu potrubí | ks | 4 |  | 0 |  | 0 |  | 0 | 21 | 0 | 0 | 0 | 0 | 0 |  | Vlastní | Indiv | 0 | 0 |  |  |  |  | POL1_7
|  | pro Cu 15 | [23 empty] | POP
6 | Pol__6 | Termostat. hlavice s kap. čidlem pro veřejné prostory | ks | 26 |  | 0 |  | 0 |  | 0 | 21 | 0 | 0 | 0 | 0 | 0 |  | Vlastní | Indiv | 0 | 0 |  |  |  |  | POL1_7
|  | bílá | [23 empty] | POP
Díl: | 735 | Otopná tělesa |  |  |  | 0 |  | 0 |  | 0 |  | 0 |  | 0 |  | 0 |  |  |  |  | 0 |  |  |  |  | DIL
7 | Pol__7 | Deskové otopné těleso, spodní přípojení, int. ventil | ks | 2 |  | 0 |  | 0 |  | 0 | 21 | 0 | 0 | 0 | 0 | 0 |  | Vlastní | Indiv | 0 | 0 |  |  |  |  | POL1_7
|  | typ 11 600x400mm | [23 empty] | POP
8 | Pol__8 | Deskové otopné těleso, spodní přípojení, int. ventil | ks | 1 |  | 0 |  | 0 |  | 0 | 21 | 0 | 0 | 0 | 0 | 0 |  | Vlastní | Indiv | 0 | 0 |  |  |  |  | POL1_7
|  | typ 11 600x700mm | [23 empty] | POP
9 | Pol__9 | Deskové otopné těleso, spodní přípojení, int. ventil | ks | 1 |  | 0 |  | 0 |  | 0 | 21 | 0 | 0 | 0 | 0 | 0 |  | Vlastní | Indiv | 0 | 0 |  |  |  |  | POL1_7
|  | typ 11 600x800mm | [23 empty] | POP
10 | Pol__10 | Deskové otopné těleso, spodní přípojení, int. ventil | ks | 2 |  | 0 |  | 0 |  | 0 | 21 | 0 | 0 | 0 | 0 | 0 |  | Vlastní | Indiv | 0 | 0 |  |  |  |  | POL1_7
|  | typ 11 600x1400mm | [23 empty] | POP
11 | Pol__11 | Deskové otopné těleso, spodní přípojení, int. ventil | ks | 2 |  | 0 |  | 0 |  | 0 | 21 | 0 | 0 | 0 | 0 | 0 |  | Vlastní | Indiv | 0 | 0 |  |  |  |  | POL1_7
|  | typ 21 600x600mm | [23 empty] | POP
12 | Pol__12 | Deskové otopné těleso, spodní přípojení, int. ventil | ks | 3 |  | 0 |  | 0 |  | 0 | 21 | 0 | 0 | 0 | 0 | 0 |  | Vlastní | Indiv | 0 | 0 |  |  |  |  | POL1_7
|  | typ 21 600x700mm | [23 empty] | POP
13 | Pol__13 | Deskové otopné těleso, spodní přípojení, int. ventil | ks | 1 |  | 0 |  | 0 |  | 0 | 21 | 0 | 0 | 0 | 0 | 0 |  | Vlastní | Indiv | 0 | 0 |  |  |  |  | POL1_7
|  | typ 22 600x400mm | [23 empty] | POP
14 | Pol__14 | Deskové otopné těleso, spodní přípojení, int. ventil | ks | 4 |  | 0 |  | 0 |  | 0 | 21 | 0 | 0 | 0 | 0 | 0 |  | Vlastní | Indiv | 0 | 0 |  |  |  |  | POL1_7
|  | typ 22 600x700mm | [23 empty] | POP
15 | Pol__15 | Deskové otopné těleso, spodní přípojení, int. ventil | ks | 6 |  | 0 |  | 0 |  | 0 | 21 | 0 | 0 | 0 | 0 | 0 |  | Vlastní | Indiv | 0 | 0 |  |  |  |  | POL1_7
|  | typ 22 600x800mm | [23 empty] | POP
16 | Pol__16 | Deskové otopné těleso, spodní přípojení, int. ventil | ks | 1 |  | 0 |  | 0 |  | 0 | 21 | 0 | 0 | 0 | 0 | 0 |  | Vlastní | Indiv | 0 | 0 |  |  |  |  | POL1_7
|  | typ 22 600x1100mm | [23 empty] | POP
17 | Pol__17 | Deskové otopné těleso, spodní přípojení, int. ventil | ks | 1 |  | 0 |  | 0 |  | 0 | 21 | 0 | 0 | 0 | 0 | 0 |  | Vlastní | Indiv | 0 | 0 |  |  |  |  | POL1_7
|  | typ 22 900x700mm | [23 empty] | POP
18 | Pol__18 | Trubkové otopné těleso | ks | 2 |  | 0 |  | 0 |  | 0 | 21 | 0 | 0 | 0 | 0 | 0 |  | Vlastní | Indiv | 0 | 0 |  |  |  |  | POL1_7
|  | typ KRT 1820x600mm | [23 empty] | POP
Díl: | _8 | Rozvody k tělesům |  |  |  | 0 |  | 0 |  | 0 |  | 0 |  | 0 |  | 0 |  |  |  |  | 0 |  |  |  |  | DIL
19 | Pol__19 | Trubka PE-RT/Al/PE-HD | m | 154 |  | 0 |  | 0 |  | 0 | 21 | 0 | 0 | 0 | 0 | 0 |  | Vlastní | Indiv | 0 | 0 |  |  |  |  | POL1_1
|  | D16x2 | [23 empty] | POP
20 | Pol__20 | Trubka PE-RT/Al/PE-HD | m | 14 |  | 0 |  | 0 |  | 0 | 21 | 0 | 0 | 0 | 0 | 0 |  | Vlastní | Indiv | 0 | 0 |  |  |  |  | POL1_1
|  | D18x2 | [23 empty] | POP
21 | Pol__21 | Trubka PE-RT/Al/PE-HD | m | 18 |  | 0 |  | 0 |  | 0 | 21 | 0 | 0 | 0 | 0 | 0 |  | Vlastní | Indiv | 0 | 0 |  |  |  |  | POL1_1
|  | D20x2 | [23 empty] | POP
22 | Pol__22 | Trubka PE-RT/Al/PE-HD | m | 76 |  | 0 |  | 0 |  | 0 | 21 | 0 | 0 | 0 | 0 | 0 |  | Vlastní | Indiv | 0 | 0 |  |  |  |  | POL1_1
|  | D26x3 | [23 empty] | POP
23 | Pol__23 | Trubka PE-RT/Al/PE-HD | m | 27 |  | 0 |  | 0 |  | 0 | 21 | 0 | 0 | 0 | 0 | 0 |  | Vlastní | Indiv | 0 | 0 |  |  |  |  | POL1_1
|  | D32x3 | [23 empty] | POP
24 | Pol__24 | Připojovací press-koncový kus | ks | 52 |  | 0 |  | 0 |  | 0 | 21 | 0 | 0 | 0 | 0 | 0 |  | Vlastní | Indiv | 0 | 0 |  |  |  |  | POL1_1
|  | typ L 16/300 | [23 empty] | POP
25 | Pol__25 | Spojovací a přechodové press-fitinky | ks | 52 |  | 0 |  | 0 |  | 0 | 21 | 0 | 0 | 0 | 0 | 0 |  | Vlastní | Indiv | 0 | 0 |  |  |  |  | POL1_1
|  | do D32 | [23 empty] | POP
Díl: | _9 | Cu potrubí |  |  |  | 0 |  | 0 |  | 0 |  | 0 |  | 0 |  | 0 |  |  |  |  | 0 |  |  |  |  | DIL
26 | Pol__26 | Trubka Cu | m | 12 |  | 0 |  | 0 |  | 0 | 21 | 0 | 0 | 0 | 0 | 0 |  | Vlastní | Indiv | 0 | 0 |  |  |  |  | POL1_1
|  | D35x1,5mm | [23 empty] | POP
27 | Pol__27 | Spojovací fitinky Cu - lisovací | sb | 1 |  | 0 |  | 0 |  | 0 | 21 | 0 | 0 | 0 | 0 | 0 |  | Vlastní | Indiv | 0 | 0 |  |  |  |  | POL1_1
|  | do D35 | [23 empty] | POP
Díl: | _10 | Izolace |  |  |  | 0 |  | 0 |  | 0 |  | 0 |  | 0 |  | 0 |  |  |  |  | 0 |  |  |  |  | DIL
28 | Pol__28 | Tepelná izolace z pěněného PE | m | 168 |  | 0 |  | 0 |  | 0 | 21 | 0 | 0 | 0 | 0 | 0 |  | Vlastní | Indiv | 0 | 0 |  |  |  |  | POL1_1
|  | 20x18 | [23 empty] | POP
29 | Pol__29 | Tepelná izolace z pěněného PE | m | 18 |  | 0 |  | 0 |  | 0 | 21 | 0 | 0 | 0 | 0 | 0 |  | Vlastní | Indiv | 0 | 0 |  |  |  |  | POL1_1
|  | 20x22 | [23 empty] | POP
30 | Pol__30 | Tepelná izolace z pěněného PE | m | 76 |  | 0 |  | 0 |  | 0 | 21 | 0 | 0 | 0 | 0 | 0 |  | Vlastní | Indiv | 0 | 0 |  |  |  |  | POL1_1
|  | 20x28 | [23 empty] | POP
31 | Pol__31 | Tepelná izolace z pěněného PE | m | 39 |  | 0 |  | 0 |  | 0 | 21 | 0 | 0 | 0 | 0 | 0 |  | Vlastní | Indiv | 0 | 0 |  |  |  |  | POL1_1
|  | 20x35 | [23 empty] | POP
32 | Pol__32 | Spojovací a montážní materiál | sb | 1 |  | 0 |  | 0 |  | 0 | 21 | 0 | 0 | 0 | 0 | 0 |  | Vlastní | Indiv | 0 | 0 |  |  |  |  | POL3_0
[24 empty] | 15 | 21
| Celkem |  |  |  |  | 0 | [17 empty] | 0 | 0 | SUM
END
Note on S6: Jedná se o informaci, zda se jedná o položku, která je do rozpočtu zadána z cenové soustavy RTS, nebo vlastní.
Note on T6: Jedná se o název CÚ, která je zadána u položky rozpočtu