## Pokyny pro vyplnění
Pokyny pro vyplnění
Ve všech listech tohoto souboru můžete měnit pouze buňky s modrým pozadím. Jedná se o tyto údaje : - údaje o firmě - jednotkové ceny položek zadané na maximálně dvě desetinná místa

## Stavba
#RTSROZP# | Soupis stavebních prací, dodávek a služeb
| Stavba: |  | 1285 | Táborová základna v Krčkovicích, Hrubá Skála
| Objekt: |  | SO 01 | Architektonicko-stavební řešení
1408 | Rozpočet: |  | 1/2022 | Architektonicko-stavební řešení
| Zadavatel |  | Městská sportovní Turnov, s.r.o. |  |  |  | IČO: | 25941640
|  |  | Vojtěcha Maška 2300 |  |  |  | DIČ: | CZ25941640
|  |  | 51101 | Turnov
| Projektant: | [5 empty] | IČO:
DIČ:
| Zhotovitel: | [5 empty] | IČO:
DIČ:
Vypracoval:
| Rozpis ceny | [6 empty] | Celkem
HSV | HSV | [6 empty] | 0
PSV | PSV | [6 empty] | 0
MON | MON | [6 empty] | 0
VN | Vedlejší náklady | [6 empty] | 0
ON | Ostatní náklady | [6 empty] | 0
| Celkem | [6 empty] | 0
Rekapitulace daní
0 | Základ pro sníženou DPH |  |  | 15 | % | 0 |  |  | CZK
0 | Snížená DPH |  |  | 15 | % | 0 |  |  | CZK
0 | Základ pro základní DPH |  |  | 21 | % | 0 |  |  | CZK
0 | Základní DPH |  |  | 21 | % | 0 |  |  | CZK
0 | Zaokrouhlení |  |  |  |  | 0 |  |  | CZK
| Cena celkem bez DPH |  |  |  |  | 0 |  |  | CZK
0 | Cena celkem s DPH |  |  |  |  | 0 |  |  | CZK
|  | v |  |  | dne
|  |  | Za zhotovitele |  |  |  | Za objednatele
Rekapitulace dílčích částí
#CASTI>> | Číslo | Název |  |  | Základ pro sníženou DPH | Základ pro základní DPH | DPH celkem | Cena celkem | %
1 | Stavba |  |  |  | 0 | 0 | 0 | 0
2 |  | Stavební objekt |  |  |  |  | 0
2 | SO 01 | Architektonicko-stavební řešení |  |  | 0 | 0 | 0 | 0
3 | 1/2022 | Architektonicko-stavební řešení |  |  | 0 | 0 | 0 | 0
| Celkem za stavbu |  |  |  | 0 | 0 | 0 | 0 | 0
#POPS | Popis stavby: 1285 - Táborová základna v Krčkovicích, Hrubá Skála
#POPO | Popis objektu: SO 01 - Architektonicko-stavební řešení
#POPR | Popis rozpočtu: 1/2022 - Architektonicko-stavební řešení
Rekapitulace dílů
| Číslo | Název |  |  | Typ dílu |  |  | Celkem | %
| 1 | Zemní práce |  |  | HSV |  |  | 0
| 2 | Základy a zvláštní zakládání |  |  | HSV |  |  | 0
| 3 | Svislé a kompletní konstrukce |  |  | HSV |  |  | 0
| 4 | Vodorovné konstrukce |  |  | HSV |  |  | 0
| 5 | Komunikace |  |  | HSV |  |  | 0
| 61 | Úpravy povrchů vnitřní |  |  | HSV |  |  | 0
| 62 | Úpravy povrchů vnější |  |  | HSV |  |  | 0
| 63 | Podlahy a podlahové konstrukce |  |  | HSV |  |  | 0
| 64 | Výplně otvorů |  |  | HSV |  |  | 0
| 91 | Doplňující práce na komunikaci |  |  | HSV |  |  | 0
| 93 | Dokončovací práce inženýrských staveb |  |  | HSV |  |  | 0
| 94 | Lešení a stavební výtahy |  |  | HSV |  |  | 0
| 95 | Dokončovací konstrukce na pozemních stavbách |  |  | HSV |  |  | 0
| 96 | Bourání konstrukcí |  |  | HSV |  |  | 0
| 99 | Staveništní přesun hmot |  |  | HSV |  |  | 0
| 711 | Izolace proti vodě |  |  | PSV |  |  | 0
| 713 | Izolace tepelné |  |  | PSV |  |  | 0
| 720 | Zdravotechnická instalace |  |  | PSV |  |  | 0
| 762 | Konstrukce tesařské |  |  | PSV |  |  | 0
| 763 | Dřevostavby |  |  | PSV |  |  | 0
| 764 | Konstrukce klempířské |  |  | PSV |  |  | 0
| 766 | Konstrukce truhlářské |  |  | PSV |  |  | 0
| 771 | Podlahy z dlaždic a obklady |  |  | PSV |  |  | 0
| 776 | Podlahy povlakové |  |  | PSV |  |  | 0
| 783 | Nátěry |  |  | PSV |  |  | 0
| M21 | Elektromontáže |  |  | MON |  |  | 0
| D96 | Přesuny suti a vybouraných hmot |  |  | PSU |  |  | 0
| VN | Vedlejší náklady |  |  | VN |  |  | 0
| ON | Ostatní náklady |  |  | ON |  |  | 0
| Cena celkem | [6 empty] | 0 | 0
Note on D11: Název
Note on D12: Ulice
Note on D13: PSČ
Note on E13: Místo
Note on I11: IČO
Note on I12: DIČ

## VzorPolozky (hidden)
Položkový rozpočet
S:
O:
R:

## SO 01 1_2022 Pol
Položkový soupis prací a dodávek | [26 empty] | #TypZaznamu#
S: | 1285 | Táborová základna v Krčkovicích, Hrubá Skála | [24 empty] | STA
O: | SO 01 | Architektonicko-stavební řešení | [21 empty] | STA |  |  | OBJ
R: | 1/2022 | Architektonicko-stavební řešení | [24 empty] | ROZ
P.č. | Číslo položky | Název položky | MJ | Množství | Cena / MJ | Celkem | Dodávka | Dodávka celk. | Montáž | Montáž celk. | DPH | Cena s DPH | Hmotnost / MJ | Hmotnost celk.(t) | Dem. hmotnost / MJ | Dem. hmotnost celk.(t) | Ceník | Cen. soustava / platnost | Cenová úroveň | Nhod / MJ | Nhod celk. | Dodavatel | Typ položky
Díl: | 1 | Zemní práce |  |  |  | 0 |  | 0 |  | 0 |  | 0 |  | 0 |  | 0 |  |  |  |  | 263.36 | [5 empty] | DIL
1 | 139601103R00 | Ruční výkop jam, rýh a šachet v hornině 4 | m3 | 39.1037 |  | 0 |  | 0 |  | 0 | 21 | 0 | 0 | 0 | 0 | 0 | 800-1 | RTS 22/ I | RTS 22/ I | 4.655 | 182.03 |  | Práce |  |  |  | POL1_
|  | s přehozením na vzdálenost do 5 m nebo s naložením na ruční dopravní prostředek | [24 empty] | SPI
|  | kanály - plocha změřena kreslícím programem : 2,2*0,25+1,551*0,4*0,25 |  | 0.7051 | [22 empty] | VV | 0
|  | patky : 0,4*0,4*0,85*13 |  | 1.768 | [22 empty] | VV | 0
|  | komín : 0,5*0,5*0,85*1 |  | 0.2125 | [22 empty] | VV | 0
|  | JZ : 1,6*0,3*0,85*1 |  | 0.408 | [22 empty] | VV | 0
|  | 1,72*0,6*0,85*1 |  | 0.8772 | [22 empty] | VV | 0
|  | SV : (7,35+0,4*3)*0,5*0,85 |  | 3.6338 | [22 empty] | VV | 0
|  | Mezisoučet |  | 7.6045 | [22 empty] | VV | 1
|  | ZP - přístřešek : 55,94*0,35 |  | 19.579 | [22 empty] | VV | 0
|  | ZP - chodníček : 11,5*0,965*0,35 |  | 3.8841 | [22 empty] | VV | 0
|  | ZP - žlabovky : (14,7+14)*0,8*0,35 |  | 8.036 | [22 empty] | VV | 0
2 | 162201203R00 | Vodorovné přemístění výkopku z horniny 1 až 4, kolečkem, na vzdálenost do 10 m | m3 | 39.1037 |  | 0 |  | 0 |  | 0 | 21 | 0 | 0 | 0 | 0 | 0 | 800-1 | RTS 22/ I | RTS 22/ I | 0.668 | 26.12 |  | Práce |  |  |  | POL1_
|  | bez naložení, avšak s vyprázdněním nádoby na hromadu nebo do dopravního prostředku, | [24 empty] | SPI
3 | 162201210R00 | Vodorovné přemístění výkopku příplatek za každých dalších 10 m z horniny 1 až 4, kolečkem | m3 | 78.2073 |  | 0 |  | 0 |  | 0 | 21 | 0 | 0 | 0 | 0 | 0 | 800-1 | RTS 22/ I | RTS 22/ I | 0.591 | 46.22 |  | Práce |  |  |  | POL1_
|  | bez naložení, avšak s vyprázdněním nádoby na hromadu nebo do dopravního prostředku, | [24 empty] | SPI
|  | Začátek provozního součtu | [24 empty] | VV
|  | kanály - plocha změřena kreslícím programem : 2,2*0,25+1,551*0,4*0,25 |  | 0.7051 | [22 empty] | VV | 2
|  | patky : 0,4*0,4*0,85*13 |  | 1.768 | [22 empty] | VV | 2
|  | komín : 0,5*0,5*0,85*1 |  | 0.2125 | [22 empty] | VV | 2
|  | JZ : 1,6*0,3*0,85*1 |  | 0.408 | [22 empty] | VV | 2
|  | 1,72*0,6*0,85*1 |  | 0.8772 | [22 empty] | VV | 2
|  | SV : (7,35+0,4*3)*0,5*0,85 |  | 3.6338 | [22 empty] | VV | 2
[27 empty] | VV | 2
|  | ZP - přístřešek : 55,94*0,35 |  | 19.579 | [22 empty] | VV | 2
|  | ZP - chodníček : 11,5*0,965*0,35 |  | 3.8841 | [22 empty] | VV | 2
|  | ZP - žlabovky : (14,7+14)*0,8*0,35 |  | 8.036 | [22 empty] | VV | 2
|  | Konec provozního součtu | [24 empty] | VV
|  | celkem 30 m : 39,10367*2 |  | 78.2073 | [22 empty] | VV | 0
4 | 171201201R00 | Uložení sypaniny na dočasnou skládku tak, že na 1 m2 plochy připadá přes 2 m3 výkopku nebo ornice | m3 | 39.1037 |  | 0 |  | 0 |  | 0 | 21 | 0 | 0 | 0 | 0 | 0 | 800-1 | RTS 22/ I | RTS 22/ I | 0.009 | 0.35 |  | Práce |  |  |  | POL1_
5 | 181101111R00 | Úprava pláně v zářezech bez rozlišení horniny, se zhutněním - ručně | m2 | 89.9975 |  | 0 |  | 0 |  | 0 | 21 | 0 | 0 | 0 | 0 | 0 | 800-1 | RTS 22/ I | RTS 22/ I | 0.096 | 8.64 |  | Práce |  |  |  | POL1_
|  | vyrovnáním výškových rozdílů, ploch vodorovných a ploch do sklonu 1 : 5. | [24 empty] | SPI
|  | ZP - přístřešek : 55,94 |  | 55.94 | [22 empty] | VV | 0
|  | ZP - chodníček : 11,5*0,965 |  | 11.0975 | [22 empty] | VV | 0
|  | ZP - žlabovky : (14,7+14)*0,8 |  | 22.96 | [22 empty] | VV | 0
Díl: | 2 | Základy a zvláštní zakládání |  |  |  | 0 |  | 0 |  | 0 |  | 0 |  | 87.97 |  | 0 |  |  |  |  | 62.66 | [5 empty] | DIL
6 | 271531111R00 | Polštáře zhutněné pod základy kamenivo hrubé, drcené, frakce 16 - 63 mm | m3 | 10.5982 |  | 0 |  | 0 |  | 0 | 21 | 0 | 2.16 | 22.89 | 0 | 0 | 800-2 | RTS 22/ I | RTS 22/ I | 1.085 | 11.5 |  | Práce |  |  |  | POL1_
|  | deska : 32,94*0,2 |  | 6.588 | [22 empty] | VV | 0
|  | kanály - plocha změřena kreslícím programem : 2,2*0,25+1,551*0,4*0,25 |  | 0.7051 | [22 empty] | VV | 0
|  | kanály - plocha změřena kreslícím programem : 2,2*0,25+1,551*0,4*0,25 |  | 0.7051 | [22 empty] | VV | 0
|  | SV : 6,5*0,4*1 |  | 2.6 | [22 empty] | VV | 0
7 | 273321321R00 | Beton základových desek železový třídy C 20/25 | m3 | 15.4791 |  | 0 |  | 0 |  | 0 | 21 | 0 | 2.525 | 39.08 | 0 | 0 | 801-1 | RTS 22/ I | RTS 22/ I | 0.48 | 7.43 |  | Práce |  |  |  | POL1_
|  | bez dodávky a uložení výztuže | [24 empty] | SPI
|  | nová deska : 13*7,35*0,15*1,08 |  | 15.4791 | [22 empty] | VV | 0
8 | 273351215R00 | Bednění stěn základových desek zřízení | m2 | 12.21 |  | 0 |  | 0 |  | 0 | 21 | 0 | 0.0392 | 0.48 | 0 | 0 | 801-1 | RTS 22/ I | RTS 22/ I | 1.6 | 19.54 |  | Práce |  |  |  | POL1_
|  | svislé nebo šikmé (odkloněné) , půdorysně přímé nebo zalomené, stěn základových desek ve volných nebo zapažených jámách, rýhách, šachtách, včetně případných vzpěr, | [24 empty] | SPI |  | svislé nebo šikmé (odkloněné) , půdorysně přímé nebo zalomené, stěn základových desek ve volných nebo zapažených jámách, rýhách, šachtách, včetně případných vzpěr,
|  | nová deska : (13+7,35)*2*0,3 |  | 12.21 | [22 empty] | VV | 0
9 | 273351216R00 | Bednění stěn základových desek odstranění | m2 | 12.21 |  | 0 |  | 0 |  | 0 | 21 | 0 | 0 | 0 | 0 | 0 | 801-1 | RTS 22/ I | RTS 22/ I | 0.32 | 3.91 |  | Práce |  |  |  | POL1_
|  | svislé nebo šikmé (odkloněné) , půdorysně přímé nebo zalomené, stěn základových desek ve volných nebo zapažených jámách, rýhách, šachtách, včetně případných vzpěr, | [24 empty] | SPI |  | svislé nebo šikmé (odkloněné) , půdorysně přímé nebo zalomené, stěn základových desek ve volných nebo zapažených jámách, rýhách, šachtách, včetně případných vzpěr,
|  | Včetně očištění, vytřídění a uložení bednicího materiálu. | [24 empty] | POP
10 | 273361921RT4 | Výztuž základových desek ze svařovaných sítí průměr drátu 6 mm, velikost oka 100/100 mm | t | 0.48348 |  | 0 |  | 0 |  | 0 | 21 | 0 | 1.0455 | 0.51 | 0 | 0 | 801-1 | RTS 22/ I | RTS 22/ I | 15.231 | 7.36 |  | Práce |  |  |  | POL1_
|  | včetně distančních prvků | [24 empty] | SPI
|  | Hmotnost 1 m2 sítě je 4,4 kg. : | [24 empty] | VV | 0
|  | nová deska : 13*7,35*4,4*1,15/1000 |  | 0.48348 | [22 empty] | VV | 0
11 | 274272140RT3 | Zdivo základové z bednicích tvárnic tloušťky 300 mm, výplň betonem C 16/20 | m2 | 6.9962 |  | 0 |  | 0 |  | 0 | 21 | 0 | 0.74 | 5.18 | 0 | 0 | 801-1 | RTS 22/ I | RTS 22/ I | 1.1 | 7.7 |  | Práce |  |  |  | POL1_
|  | s výplní betonem, bez výztuže, | [24 empty] | SPI
|  | SV : 0,5*2*1,3+7,35*(1,3+0,25)/2 |  | 6.9962 | [22 empty] | VV | 0
12 | 274313611R00 | Beton základových pasů prostý třídy C 16/20 | m3 | 3.7428 |  | 0 |  | 0 |  | 0 | 21 | 0 | 2.525 | 9.45 | 0 | 0 | 801-1 | RTS 22/ I | RTS 22/ I | 0.477 | 1.79 |  | Práce |  |  |  | POL1_
|  | Včetně dodávky a uložení betonu a kamene. | [24 empty] | POP
|  | SV : (7,35+0,4*3)*0,5*0,85 |  | 3.6338 | [22 empty] | VV | 0
|  | 3,63375*0,03 |  | 0.10901 | [22 empty] | VV | 0
13 | 274354042R00 | Bednění prostupu základy průřezu do 0,1 m2, délky prostupu do 0,5 m | kus | 1 |  | 0 |  | 0 |  | 0 | 21 | 0 | 0.00347 | 0 | 0 | 0 | 801-1 | RTS 22/ I | RTS 22/ I | 0.4 | 0.4 |  | Práce |  |  |  | POL1_
|  | úprava trouby na potřebný rozměr, uložení a ukotvení trouby v bednění. Včetně dodávky trouby. | [24 empty] | SPI
14 | 275313611R00 | Beton základových patek prostý třídy C 16/20 | m3 | 4.0899 |  | 0 |  | 0 |  | 0 | 21 | 0 | 2.525 | 10.33 | 0 | 0 | 801-1 | RTS 22/ I | RTS 22/ I | 0.477 | 1.95 |  | Práce |  |  |  | POL1_
|  | kanály - plocha změřena kreslícím programem : 2,2*0,25+1,551*0,4*0,25 |  | 0.7051 | [22 empty] | VV | 0
|  | patky : 0,4*0,4*0,85*13 |  | 1.768 | [22 empty] | VV | 0
|  | komín : 0,5*0,5*0,85*1 |  | 0.2125 | [22 empty] | VV | 0
|  | JZ : 1,6*0,3*0,85*1 |  | 0.408 | [22 empty] | VV | 0
|  | 1,72*0,6*0,85*1 |  | 0.8772 | [22 empty] | VV | 0
|  | Mezisoučet |  | 3.9708 | [22 empty] | VV | 1
|  | 3,9708*0,03 |  | 0.11912 | [22 empty] | VV | 0
15 | 279361721R00 | Výztuž základových zdí z betonářské oceli BSt 500 S | t | 0.04827 |  | 0 |  | 0 |  | 0 | 21 | 0 | 1.0216 | 0.05 | 0 | 0 | 801-1 | RTS 22/ I | RTS 22/ I | 22.384 | 1.08 |  | Práce |  |  |  | POL1_
|  | včetně distančních prvků | [24 empty] | SPI
|  | 6 kg/m2 : | [24 empty] | VV | 0
|  | Začátek provozního součtu | [24 empty] | VV
|  | SV : 0,5*2*1,3+7,35*(1,3+0,25)/2 |  | 6.9962 | [22 empty] | VV | 2
|  | Konec provozního součtu | [24 empty] | VV
|  | 6,99625*6/1000*1,15 |  | 0.04827 | [22 empty] | VV | 0
Díl: | 3 | Svislé a kompletní konstrukce |  |  |  | 0 |  | 0 |  | 0 |  | 0 |  | 1.72 |  | 0 |  |  |  |  | 3.6 | [5 empty] | DIL
16 | 380931117R00 | Vložení trnu z betonářské oceli do vrtu v betonu na chemickou maltu průměr trnu 24 mm | kus | 16 |  | 0 |  | 0 |  | 0 | 21 | 0 | 0.00012 | 0 | 0 | 0 | 801-4 | RTS 22/ I | RTS 22/ I | 0.225 | 3.6 |  | Práce |  |  |  | POL1_
|  | Vyvrtání otvoru do betonu, vyčištění vrtu, vyplnění chemickou maltou do 2/3 a vložení trnu. | [24 empty] | SPI
|  | Dodávka betonářské tyče, nebo jiného kotevního prvku se rozpočtuje samostatnou položkou. | [24 empty] | SPI
|  | Kotvení není určeno pro náročné zatížení v tahu. | [24 empty] | SPI
|  | patky sloupků : 16 |  | 16 | [22 empty] | VV | 0
17 | 314200217RAA | Komín z betonových tvárnic třísložkový s tenkostěnnými keramickými vložkami a zadním odvětráním výška komína 7,5 m, 1 průduch, bez větrací šachty, DN 200 mm, plášť nadstřešní části z prstenců s imitací zdiva | soubor | 1 |  | 0 |  | 0 |  | 0 | 21 | 0 | 0.83914 | 0.84 | 0 | 0 | AP-HSV | RTS 22/ I | RTS 22/ I | 0 | 0 |  | Agregovaná položka |  |  |  | POL2_
18 | 314200217RAAXX | Příplatek za výšku komínu 7715 mm | soubor | 1 |  | 0 |  | 0 |  | 0 | 21 | 0 | 0.83914 | 0.84 | 0 | 0 |  | Vlastní | Indiv | 0 | 0 |  | Agregovaná položka |  |  |  | POL2_
19 | 31175329R | prvek spojovací patka sloupku L 140x90 | kus | 16 |  | 0 |  | 0 |  | 0 | 21 | 0 | 0.0024 | 0.04 | 0 | 0 | SPCM | RTS 22/ I | RTS 22/ I | 0 | 0 |  | Specifikace |  |  |  | POL3_
Díl: | 4 | Vodorovné konstrukce |  |  |  | 0 |  | 0 |  | 0 |  | 0 |  | 0.14 |  | 0 |  |  |  |  | 0 | [5 empty] | DIL
20 | 43420000XX0 | Schodiště z oceli včetně zábradlí- vše žárový zinek, stupnice pororošty, spoje šroubované, dle popisu v TZ | soubor | 1 |  | 0 |  | 0 |  | 0 | 21 | 0 | 0.13964 | 0.14 | 0 | 0 |  | Vlastní | Indiv | 0 | 0 |  | Agregovaná položka |  |  |  | POL2_
|  | Výroba a osazení podesty a schodišťového ramene se stupni svařováním, výroba a osazení ocelového zábradlí z trubek, nátěr ocelové konstrukce základní + 2x email. | [24 empty] | POP |  | Výroba a osazení podesty a schodišťového ramene se stupni svařováním, výroba a osazení ocelového zábradlí z trubek, nátěr ocelové konstrukce základní + 2x email.
Díl: | 5 | Komunikace |  |  |  | 0 |  | 0 |  | 0 |  | 0 |  | 76.62 |  | 0 |  |  |  |  | 31.71 | [5 empty] | DIL
21 | 564782111R00 | Podklad nebo kryt z kameniva hrubého s výplň. kam. tloušťka po zhutnění 300 mm | m2 | 89.9975 |  | 0 |  | 0 |  | 0 | 21 | 0 | 0.71644 | 64.48 | 0 | 0 | 822-1 | RTS 22/ I | RTS 22/ I | 0.073 | 6.57 |  | Práce |  |  |  | POL1_
|  | kamenivo hrubé drcené vel. 32 - 63 mm s výplňovým kamenivem (vibrovaný štěrk), s rozprostřením, vlhčením a zhutněním | [24 empty] | SPI |  | kamenivo hrubé drcené vel. 32 - 63 mm s výplňovým kamenivem (vibrovaný štěrk), s rozprostřením, vlhčením a zhutněním
|  | ZP - přístřešek : 55,94 |  | 55.94 | [22 empty] | VV | 0
|  | ZP - chodníček : 11,5*0,965 |  | 11.0975 | [22 empty] | VV | 0
|  | ZP - žlabovky : (14,7+14)*0,8 |  | 22.96 | [22 empty] | VV | 0
22 | 596811111RT4 | Kladení dlažby z betonových nebo kameninových dlaždic včetně dodávky dlaždic betonových, rozměru 50/50 mm, tloušťky 50 mm, do lože z kameniva těženého | m2 | 67.0375 |  | 0 |  | 0 |  | 0 | 21 | 0 | 0.18108 | 12.14 | 0 | 0 | 822-1 | RTS 22/ I | RTS 22/ I | 0.375 | 25.14 |  | Práce |  |  |  | POL1_
|  | komunikací pro pěší do velikosti dlaždic 0,25 m2 s provedením lože do tl. 30 mm, s vyplněním spár a se smetením přebytečného materiálu na vzdálenost do 3 m | [24 empty] | SPI |  | komunikací pro pěší do velikosti dlaždic 0,25 m2 s provedením lože do tl. 30 mm, s vyplněním spár a se smetením přebytečného materiálu na vzdálenost do 3 m
|  | ZP - přístřešek : 55,94 |  | 55.94 | [22 empty] | VV | 0
|  | ZP - chodníček : 11,5*0,965 |  | 11.0975 | [22 empty] | VV | 0
Díl: | 61 | Úpravy povrchů vnitřní |  |  |  | 0 |  | 0 |  | 0 |  | 0 |  | 0.22 |  | 0 |  |  |  |  | 22 | [5 empty] | DIL
23 | 612481211RT2 | Vyztužení povrchu vnitřních stěn sklotextilní síťovinou s dodávkou síťoviny a stěrkového tmelu | m2 | 60.772 |  | 0 |  | 0 |  | 0 | 21 | 0 | 0.00367 | 0.22 | 0 | 0 | 801-1 | RTS 22/ I | RTS 22/ I | 0.362 | 22 |  | Práce |  |  |  | POL1_
|  | 1.NP stěny : | [24 empty] | VV | 0
|  | (1,845+2,77+1,87+1,13)*2*2 |  | 30.46 | [22 empty] | VV | 0
|  | (2,838+1,8+1,87+1,07)*2*2 |  | 30.312 | [22 empty] | VV | 0
Díl: | 62 | Úpravy povrchů vnější |  |  |  | 0 |  | 0 |  | 0 |  | 0 |  | 0.03 |  | 0 |  |  |  |  | 2.53 | [5 empty] | DIL
24 | 622481211RT2 | Vyztužení povrchových úprav vnějších stěn stěrkou s výztužnou sklotextilní tkaninou, s dodávkou sítě a stěrkového tmelu | m2 | 6.9962 |  | 0 |  | 0 |  | 0 | 21 | 0 | 0.00367 | 0.03 | 0 | 0 | 801-1 | RTS 22/ I | RTS 22/ I | 0.362 | 2.53 |  | Práce |  |  |  | POL1_
|  | SV : 0,5*2*1,3+7,35*(1,3+0,25)/2 |  | 6.9962 | [22 empty] | VV | 0
Díl: | 63 | Podlahy a podlahové konstrukce |  |  |  | 0 |  | 0 |  | 0 |  | 0 |  | 10.66 |  | 0 |  |  |  |  | 26.61 | [5 empty] | DIL
25 | 631312621RM1 | Mazanina z betonu prostého tl. přes 50 do 80 mm třídy C 20/25, | m3 | 4.168 |  | 0 |  | 0 |  | 0 | 21 | 0 | 2.525 | 10.52 | 0 | 0 | 801-1 | RTS 22/ I | RTS 22/ I | 3.213 | 13.39 |  | Práce |  |  |  | POL1_
|  | (z kameniva) hlazená dřevěným hladítkem | [24 empty] | SPI
|  | Včetně vytvoření dilatačních spár, bez zaplnění. | [24 empty] | POP
|  | Začátek provozního součtu | [24 empty] | VV
|  | 1.NP : 41,53 |  | 41.53 | [22 empty] | VV | 2
|  | 13,44 |  | 13.44 | [22 empty] | VV | 2
|  | 5,6 |  | 5.6 | [22 empty] | VV | 2
|  | 8,63 |  | 8.63 | [22 empty] | VV | 2
|  | 8,75 |  | 8.75 | [22 empty] | VV | 2
|  | 3,3 |  | 3.3 | [22 empty] | VV | 2
|  | 2,11 |  | 2.11 | [22 empty] | VV | 2
|  | Konec provozního součtu | [24 empty] | VV
|  | 5 cm : 83,36*0,05 |  | 4.168 | [22 empty] | VV | 0
26 | 631319151R00 | Příplatek za přehlazení povrchu tloušťka mazaniny do 80 mm | m3 | 4.168 |  | 0 |  | 0 |  | 0 | 21 | 0 | 0 | 0 | 0 | 0 | 801-1 | RTS 22/ I | RTS 22/ I | 2.7 | 11.25 |  | Práce |  |  |  | POL1_
|  | betonové mazaniny min. B 10 ocelovým hladítkem | [24 empty] | SPI
|  | Začátek provozního součtu | [24 empty] | VV
|  | 1.NP : 41,53 |  | 41.53 | [22 empty] | VV | 2
|  | 13,44 |  | 13.44 | [22 empty] | VV | 2
|  | 5,6 |  | 5.6 | [22 empty] | VV | 2
|  | 8,63 |  | 8.63 | [22 empty] | VV | 2
|  | 8,75 |  | 8.75 | [22 empty] | VV | 2
|  | 3,3 |  | 3.3 | [22 empty] | VV | 2
|  | 2,11 |  | 2.11 | [22 empty] | VV | 2
|  | Konec provozního součtu | [24 empty] | VV
|  | 5 cm : 83,36*0,05 |  | 4.168 | [22 empty] | VV | 0
27 | 631361921RT0 | Výztuž mazanin z betonů a z lehkých betonů ze svařovaných sítí průměr drátu 4 mm, velikost oka 150/150 mm | t | 0.12942 |  | 0 |  | 0 |  | 0 | 21 | 0 | 1.0633 | 0.14 | 0 | 0 | 801-1 | RTS 22/ I | RTS 22/ I | 15.231 | 1.97 |  | Práce |  |  |  | POL1_
|  | včetně distančních prvků | [24 empty] | SPI
|  | Hmotnost 1 m2 sítě je 1,35 kg. : | [24 empty] | VV | 0
|  | Začátek provozního součtu | [24 empty] | VV
|  | 1.NP : 41,53 |  | 41.53 | [22 empty] | VV | 2
|  | 13,44 |  | 13.44 | [22 empty] | VV | 2
|  | 5,6 |  | 5.6 | [22 empty] | VV | 2
|  | 8,63 |  | 8.63 | [22 empty] | VV | 2
|  | 8,75 |  | 8.75 | [22 empty] | VV | 2
|  | 3,3 |  | 3.3 | [22 empty] | VV | 2
|  | 2,11 |  | 2.11 | [22 empty] | VV | 2
|  | Konec provozního součtu | [24 empty] | VV
|  | 83,36*1,35*1,15/1000 |  | 0.12942 | [22 empty] | VV | 0
Díl: | 64 | Výplně otvorů |  |  |  | 0 |  | 0 |  | 0 |  | 0 |  | 0.12 |  | 0 |  |  |  |  | 4.33 | [5 empty] | DIL
28 | 648951411RT2 | Osazení parapetních desek dřevěných včetně dodávky parapetní desky šířky 200 mm | m | 12.2 |  | 0 |  | 0 |  | 0 | 21 | 0 | 0.01012 | 0.12 | 0 | 0 | 801-1 | RTS 22/ I | RTS 22/ I | 0.355 | 4.33 |  | Práce |  |  |  | POL1_
|  | na montážní pěnu, zapravení omítky pod parapetem, těsnění spáry mezi parapetem a rámem okna, dodávka silikonu. | [24 empty] | SPI |  | na montážní pěnu, zapravení omítky pod parapetem, těsnění spáry mezi parapetem a rámem okna, dodávka silikonu.
|  | 2+1,2+1,2+1*2+0,9*2+0,85*4+0,6 |  | 12.2 | [22 empty] | VV | 0
Díl: | 91 | Doplňující práce na komunikaci |  |  |  | 0 |  | 0 |  | 0 |  | 0 |  | 5.74 |  | 0 |  |  |  |  | 5.45 | [5 empty] | DIL
29 | 916561111RT2 | Osazení záhonového obrubníku betonového včetně dodávky obrubníků rozměrů 500/50/200 mm, do lože z betonu prostého C 12/15, s boční opěrou z betonu prostého | m | 31.6 |  | 0 |  | 0 |  | 0 | 21 | 0 | 0.12472 | 3.94 | 0 | 0 | 822-1 | RTS 22/ I | RTS 22/ I | 0.14 | 4.42 |  | Práce |  |  |  | POL1_
|  | se zřízením lože z betonu prostého C 12/15 tl. 80-100 mm | [24 empty] | SPI
|  | 14,1+13,5+4 |  | 31.6 | [22 empty] | VV | 0
30 | 918101111R00 | Lože pod obrubníky, krajníky nebo obruby z betonu prostého C 12/15 | m3 | 0.711 |  | 0 |  | 0 |  | 0 | 21 | 0 | 2.525 | 1.8 | 0 | 0 | 822-1 | RTS 22/ I | RTS 22/ I | 1.442 | 1.03 |  | Práce |  |  |  | POL1_
|  | z dlažebních kostek z betonu prostého | [24 empty] | SPI
|  | Začátek provozního součtu | [24 empty] | VV
|  | 14,1+13,5+4 |  | 31.6 | [22 empty] | VV | 2
|  | Konec provozního součtu | [24 empty] | VV
|  | 31,6*0,15*0,15 |  | 0.711 | [22 empty] | VV | 0
Díl: | 93 | Dokončovací práce inženýrských staveb |  |  |  | 0 |  | 0 |  | 0 |  | 0 |  | 6.78 |  | 0 |  |  |  |  | 5.34 | [5 empty] | DIL
31 | 935112111R00 | Osazení příkopového žlabu se zřízením lože tl. 100 mm z betonu C 8/10, z betonových příkopových tvárnic, šířky do 500 mm | m | 28.7 |  | 0 |  | 0 |  | 0 | 21 | 0 | 0.14565 | 4.18 | 0 | 0 | 822-1 | RTS 22/ I | RTS 22/ I | 0.186 | 5.34 |  | Práce |  |  |  | POL1_
|  | s vyplněním a zatřením spár cementovou maltou, se zřízením lože tl. 10 cm | [24 empty] | SPI
|  | Včetně dodání hmot pro lože a vyplnění spár. | [24 empty] | POP
|  | žlabovka : 14,7+14 |  | 28.7 | [22 empty] | VV | 0
32 | 59227002R | deska žlabová beton; l = 497 mm; š = 80 mm; v = 247 mm; barva přírodní | kus | 126.28 |  | 0 |  | 0 |  | 0 | 21 | 0 | 0.0206 | 2.6 | 0 | 0 | SPCM | RTS 22/ I | RTS 22/ I | 0 | 0 |  | Specifikace |  |  |  | POL3_
|  | žlabovka : (14,7+14)/0,25*1,1 |  | 126.28 | [22 empty] | VV | 0
Díl: | 94 | Lešení a stavební výtahy |  |  |  | 0 |  | 0 |  | 0 |  | 0 |  | 3.71 |  | 0 |  |  |  |  | 68.13 | [5 empty] | DIL
33 | 941941031R00 | Montáž lešení lehkého pracovního řadového s podlahami šířky od 0,80 do 1,00 m, výšky do 10 m | m2 | 185 |  | 0 |  | 0 |  | 0 | 21 | 0 | 0.01838 | 3.4 | 0 | 0 | 800-3 | RTS 22/ I | RTS 22/ I | 0.13 | 24.05 |  | Práce |  |  |  | POL1_1
|  | včetně kotvení | [24 empty] | SPI
|  | Včetně kotvení lešení. | [24 empty] | POP
|  | 13*2,5*2 |  | 65 | [22 empty] | VV | 0
|  | 10*6*2 |  | 120 | [22 empty] | VV | 0
34 | 941941502R00 | Montáž lešení lehkého pracovního řadového s podlahami Dovoz a odvoz lešení rámového pronajatého | km | 20 |  | 0 |  | 0 |  | 0 | 21 | 0 | 0 | 0 | 0 | 0 | 800-3 | RTS 22/ I | RTS 22/ I | 0 | 0 |  | Práce |  |  |  | POL1_
|  | včetně kotvení | [24 empty] | SPI
35 | 941941191RT4 | Montáž lešení lehkého pracovního řadového s podlahami příplatek za každý další i započatý měsíc použití lešení šířky šířky od 0,80 do 1,00 m a výšky do 10 m | m2 | 370 |  | 0 |  | 0 |  | 0 | 21 | 0 | 0 | 0 | 0 | 0 | 800-3 | RTS 22/ I | RTS 22/ I | 0 | 0 |  | Práce |  |  |  | POL1_1
|  | včetně kotvení | [24 empty] | SPI
|  | Začátek provozního součtu | [24 empty] | VV
|  | 13*2,5*2 |  | 65 | [22 empty] | VV | 2
|  | 10*6*2 |  | 120 | [22 empty] | VV | 2
|  | Konec provozního součtu | [24 empty] | VV
|  | 2 měsíce : 185*2 |  | 370 | [22 empty] | VV | 0
36 | 941941831R00 | Demontáž lešení lehkého řadového s podlahami šířky od 0,8 do 1 m, výšky do 10 m | m2 | 185 |  | 0 |  | 0 |  | 0 | 21 | 0 | 0 | 0 | 0 | 0 | 800-3 | RTS 22/ I | RTS 22/ I | 0.102 | 18.87 |  | Práce |  |  |  | POL1_1
37 | 941955001R00 | Lešení lehké pracovní pomocné pomocné, o výšce lešeňové podlahy do 1,2 m | m2 | 50 |  | 0 |  | 0 |  | 0 | 21 | 0 | 0.00121 | 0.06 | 0 | 0 | 800-3 | RTS 22/ I | RTS 22/ I | 0.177 | 8.85 |  | Práce |  |  |  | POL1_
38 | 941955002R00 | Lešení lehké pracovní pomocné pomocné, o výšce lešeňové podlahy přes 1,2 do 1,9 m | m2 | 40 |  | 0 |  | 0 |  | 0 | 21 | 0 | 0.00158 | 0.06 | 0 | 0 | 800-3 | RTS 22/ I | RTS 22/ I | 0.214 | 8.56 |  | Práce |  |  |  | POL1_1
39 | 941955004R00 | Lešení lehké pracovní pomocné pomocné, o výšce lešeňové podlahy přes 2,5 do 3,5 m | m2 | 30 |  | 0 |  | 0 |  | 0 | 21 | 0 | 0.00635 | 0.19 | 0 | 0 | 800-3 | RTS 22/ I | RTS 22/ I | 0.26 | 7.8 |  | Práce |  |  |  | POL1_1
Díl: | 95 | Dokončovací konstrukce na pozemních stavbách |  |  |  | 0 |  | 0 |  | 0 |  | 0 |  | 0.01 |  | 0 |  |  |  |  | 66.06 | [5 empty] | DIL
40 | 952901111R00 | Vyčištění budov a ostatních objektů budov bytové nebo občanské výstavby - zametení a umytí podlah, dlažeb, obkladů, schodů v místnostech, chodbách a schodištích, vyčištění a umytí oken, dveří s rámy, zárubněmi, umytí a vyčištění jiných zasklených a natíraných ploch a zařizovacích předmětů před předáním do užívání světlá výška podlaží do 4 m | m2 | 195 |  | 0 |  | 0 |  | 0 | 21 | 0 | 4e-05 | 0.01 | 0 | 0 | 801-1 | RTS 22/ I | RTS 22/ I | 0.308 | 60.06 |  | Práce |  |  |  | POL1_
|  | 13*7,5*2 |  | 195 | [22 empty] | VV | 0
41 | 952902110R00 | Čištění budov zametáním v místnostech, chodbách, na schodišti a na půdě | m2 | 400 |  | 0 |  | 0 |  | 0 | 21 | 0 | 0 | 0 | 0 | 0 | 801-4 | RTS 22/ I | RTS 22/ I | 0.015 | 6 |  | Práce |  |  |  | POL1_
Díl: | 96 | Bourání konstrukcí |  |  |  | 0 |  | 0 |  | 0 |  | 0 |  | 0 |  | 16.29 |  |  |  |  | 114.35 | [5 empty] | DIL
42 | 965043441RT5 | Bourání podkladů pod dlažby nebo litých celistvých dlažeb a mazanin betonových s potěrem nebo teracem, tloušťky do 150 mm, plochy přes 4 m2 | m3 | 7.2931 |  | 0 |  | 0 |  | 0 | 21 | 0 | 0 | 0 | 2.2 | 16.04 | 801-3 | RTS 22/ I | RTS 22/ I | 4.235 | 30.89 |  | Práce |  |  |  | POL1_
|  | deska : 32,94*0,2 |  | 6.588 | [22 empty] | VV | 0
|  | kanály - plocha změřena kreslícím programem : 2,2*0,25+1,551*0,4*0,25 |  | 0.7051 | [22 empty] | VV | 0
43 | 965049112RT1 | Bourání podkladů pod dlažby nebo litých celistvých dlažeb a mazanin příplatek za bourání mazanin vyztužených svařovanou sítí, tloušťky přes 100 mm | m3 | 7.2931 |  | 0 |  | 0 |  | 0 | 21 | 0 | 0 | 0 | 0 | 0 | 801-3 | RTS 22/ I | RTS 22/ I | 4.029 | 29.38 |  | Práce |  |  |  | POL1_
|  | deska : 32,94*0,2 |  | 6.588 | [22 empty] | VV | 0
|  | kanály - plocha změřena kreslícím programem : 2,2*0,25+1,551*0,4*0,25 |  | 0.7051 | [22 empty] | VV | 0
44 | 970251200R00 | Řezání železobetonu hloubka řezu 200 mm | m | 23.102 |  | 0 |  | 0 |  | 0 | 21 | 0 | 0 | 0 | 0.00046 | 0.01 | 801-3 | RTS 22/ I | RTS 22/ I | 2 | 46.2 |  | Práce |  |  |  | POL1_
|  | deska : 12,2 |  | 12.2 | [22 empty] | VV | 0
|  | 2,9*2+0,4*4 |  | 7.4 | [22 empty] | VV | 0
|  | 1,551*2+0,4 |  | 3.502 | [22 empty] | VV | 0
45 | 971042361R00 | Vybourání otvorů v betonových příčkách a zdech plochy do 0,09 m2, tloušťky do 600 mm | kus | 2 |  | 0 |  | 0 |  | 0 | 21 | 0 | 0.00133 | 0 | 0.119 | 0.24 | 801-3 | RTS 22/ I | RTS 22/ I | 3.942 | 7.88 |  | Práce |  |  |  | POL1_
|  | základových nebo nadzákladových, | [24 empty] | SPI
|  | Včetně pomocného lešení o výšce podlahy do 1900 mm a pro zatížení do 1,5 kPa (150 kg/m2). | [24 empty] | POP
|  | prostupy : 2 |  | 2 | [22 empty] | VV | 0
Díl: | 99 | Staveništní přesun hmot |  |  |  | 0 |  | 0 |  | 0 |  | 0 |  | 0 |  | 0 |  |  |  |  | 59.49 | [5 empty] | DIL
46 | 998011002X00 | Přesun hmot do výšky do 12 m | t | 191.9026 |  | 0 |  | 0 |  | 0 | 21 | 0 | 0 | 0 | 0 | 0 |  | Vlastní | RTS 21/ II | 0.31 | 59.49 |  | Přesun hmot |  |  |  | POL7_
Díl: | 711 | Izolace proti vodě |  |  |  | 0 |  | 0 |  | 0 |  | 0 |  | 1.16 |  | 0 |  |  |  |  | 59.67 | [5 empty] | DIL
47 | 711111001RZ1 | Provedení izolace proti zemní vlhkosti natěradly za studena na ploše vodorovné nátěrem penetračním, 1 x nátěr, včetně dodávky penetračního laku ALP | m2 | 95.55 |  | 0 |  | 0 |  | 0 | 21 | 0 | 0.00033 | 0.03 | 0 | 0 | 800-711 | RTS 22/ I | RTS 22/ I | 0.0275 | 2.63 |  | Práce |  |  |  | POL1_
|  | nová deska : 13*7,35 |  | 95.55 | [22 empty] | VV | 0
48 | 711141559RT2 | Provedení izolace proti zemní vlhkosti pásy přitavením vodorovná, 2 vrstvy, bez dodávky izolačních pásů, | m2 | 95.55 |  | 0 |  | 0 |  | 0 | 21 | 0 | 0.00082 | 0.08 | 0 | 0 | 800-711 | RTS 22/ I | RTS 22/ I | 0.45982 | 43.94 |  | Práce |  |  |  | POL1_
|  | nová deska : 13*7,35 |  | 95.55 | [22 empty] | VV | 0
49 | 711757288R00 | Provedení detailů samolepicím pásem prostup průměru do 200 mm | kus | 9 |  | 0 |  | 0 |  | 0 | 21 | 0 | 0.001 | 0.01 | 0 | 0 | 800-711 | RTS 22/ I | RTS 22/ I | 1.253 | 11.28 |  | Práce |  |  |  | POL1_
|  | včetně dodávky samolepicího pásu | [24 empty] | POP
50 | 62852269R | pás izolační z modifikovaného asfaltu samolepicí; nosná vložka skelná tkanina; horní strana jemný minerální posyp; spodní strana PE fólie; tl. 3,0 mm | m2 | 5.175 |  | 0 |  | 0 |  | 0 | 21 | 0 | 0.0035 | 0.02 | 0 | 0 | SPCM | RTS 22/ I | RTS 22/ I | 0 | 0 |  | Specifikace |  |  |  | POL3_
|  | prostupy : 9*0,5*1,15 |  | 5.175 | [22 empty] | VV | 0
51 | 62856000R | pás asfaltový pro speciální použití natavitelný, nalepující; nosná vložka skelná rohož + Al fólie; horní strana jemný minerální posyp; spodní strana PE fólie; tl. 4,0 mm | m2 | 219.765 |  | 0 |  | 0 |  | 0 | 21 | 0 | 0.00465 | 1.02 | 0 | 0 | SPCM | RTS 22/ I | RTS 22/ I | 0 | 0 |  | Specifikace |  |  |  | POL3_
|  | nová deska : 13*7,35*1,15*2 |  | 219.765 | [22 empty] | VV | 0
52 | 998711101R00 | Přesun hmot pro izolace proti vodě svisle do 6 m | t | 1.1589 |  | 0 |  | 0 |  | 0 | 21 | 0 | 0 | 0 | 0 | 0 | 800-711 | RTS 22/ I | RTS 22/ I | 1.567 | 1.82 |  | Přesun hmot |  |  |  | POL7_
|  | 50 m vodorovně měřeno od těžiště půdorysné plochy skládky do těžiště půdorysné plochy objektu | [24 empty] | SPI
Díl: | 713 | Izolace tepelné |  |  |  | 0 |  | 0 |  | 0 |  | 0 |  | 3.82 |  | 0 |  |  |  |  | 175.94 | [5 empty] | DIL
53 | 713121111RT1 | Montáž tepelné izolace podlah jednovrstvá, bez dodávky materiálu | m2 | 83.36 |  | 0 |  | 0 |  | 0 | 21 | 0 | 0 | 0 | 0 | 0 | 800-713 | RTS 22/ I | RTS 22/ I | 0.08 | 6.67 |  | Práce |  |  |  | POL1_7
|  | 1.NP : 41,53 |  | 41.53 | [22 empty] | VV | 0
|  | 13,44 |  | 13.44 | [22 empty] | VV | 0
|  | 5,6 |  | 5.6 | [22 empty] | VV | 0
|  | 8,63 |  | 8.63 | [22 empty] | VV | 0
|  | 8,75 |  | 8.75 | [22 empty] | VV | 0
|  | 3,3 |  | 3.3 | [22 empty] | VV | 0
|  | 2,11 |  | 2.11 | [22 empty] | VV | 0
54 | 713121121RT1 | Montáž tepelné izolace podlah dvouvrstvá, bez dodávky materiálu | m2 | 81.52 |  | 0 |  | 0 |  | 0 | 21 | 0 | 0 | 0 | 0 | 0 | 800-713 | RTS 22/ I | RTS 22/ I | 0.15 | 12.23 |  | Práce |  |  |  | POL1_
|  | Nařezání izolace na potřebný rozměr a položení na podklad ve dvou vrstvách bez dodávky izolace. | [24 empty] | POP
|  | 2.NP : 59,5 |  | 59.5 | [22 empty] | VV | 0
|  | 9,48 |  | 9.48 | [22 empty] | VV | 0
|  | 3,13 |  | 3.13 | [22 empty] | VV | 0
|  | 9,41 |  | 9.41 | [22 empty] | VV | 0
55 | 713131131RT1 | Montáž tepelné izolace stěn lepením | m2 | 151.2 |  | 0 |  | 0 |  | 0 | 21 | 0 | 0.003 | 0.45 | 0 | 0 | 800-713 | RTS 22/ I | RTS 22/ I | 0.28 | 42.34 |  | Práce |  |  |  | POL1_
|  | Očištění povrchu stěny od prachu, nařezání izolačních desek na požadovaný rozměr, nanesení lepicího tmelu, osazení desek. | [24 empty] | POP |  | Očištění povrchu stěny od prachu, nařezání izolačních desek na požadovaný rozměr, nanesení lepicího tmelu, osazení desek.
|  | fasáda : | [24 empty] | VV | 0
|  | JV a SZ : 40,3*2 |  | 80.6 | [22 empty] | VV | 0
|  | JZ a SV : (15,4+19,9)*2 |  | 70.6 | [22 empty] | VV | 0
56 | 713135114RU5 | Montáž tepelné izolace stěn Montáž difúzní fólie do stěn (dřevostaveb) se samolepicím spojem, včetně dodávky fólie | m2 | 151.2 |  | 0 |  | 0 |  | 0 | 21 | 0 | 0.0002 | 0.03 | 0 | 0 | 800-713 | RTS 22/ I | RTS 22/ I | 0.14 | 21.17 |  | Práce |  |  |  | POL1_
|  | fasáda : | [24 empty] | VV | 0
|  | JV a SZ : 40,3*2 |  | 80.6 | [22 empty] | VV | 0
|  | JZ a SV : (15,4+19,9)*2 |  | 70.6 | [22 empty] | VV | 0
57 | 713161702R00 | Položení tepelně izolačních desek na krokve shora se slepením přesahů nakašírované fólie | m2 | 144.872 |  | 0 |  | 0 |  | 0 | 21 | 0 | 0 | 0 | 0 | 0 | 800-713 | RTS 22/ I | RTS 22/ I | 0.2 | 28.97 |  | Práce |  |  |  | POL1_
|  | bez přikotvení | [24 empty] | SPI
|  | 13*5,572*2 |  | 144.872 | [22 empty] | VV | 0
58 | 713164111RT2 | Montáž parozábrany na šikmých střechách shora s dodávkou parozábrany s proměnnou difúzní tloušťkou 0,30-5,0 m v závislosti na vlhkosti | m2 | 144.872 |  | 0 |  | 0 |  | 0 | 21 | 0 | 0.00022 | 0.03 | 0 | 0 | 800-713 | RTS 22/ I | RTS 22/ I | 0.138 | 19.99 |  | Práce |  |  |  | POL1_
|  | 13*5,572*2 |  | 144.872 | [22 empty] | VV | 0
59 | 713511321RT1 | Izolace tepelné protipožárním nástřikem Nátěr protipožární dřeva stupeň hořlavosti C1 | m2 | 36.8 |  | 0 |  | 0 |  | 0 | 21 | 0 | 0.00076 | 0.03 | 0 | 0 | 800-713 | RTS 22/ I | RTS 22/ I | 1.021 | 37.57 |  | Práce |  |  |  | POL1_
|  | Provedení jedné vrstvy zpěňujícího protipožárního nátěru a vrstvy krycího protipožárního nátěru včetně dodávky. | [24 empty] | POP |  | Provedení jedné vrstvy zpěňujícího protipožárního nátěru a vrstvy krycího protipožárního nátěru včetně dodávky.
|  | obvodová stěna : | [24 empty] | VV | 0
|  | 12/16 : 8*(0,12+0,16)*2 |  | 4.48 | [22 empty] | VV | 0
|  | obvodová stěna : | [24 empty] | VV | 0
|  | 16/16 : 13,5*(0,16*4) |  | 8.64 | [22 empty] | VV | 0
|  | Mezisoučet |  | 13.12 | [22 empty] | VV | 1
|  | krov objekt : | [24 empty] | VV | 0
|  | 16/16 : 16,5*(0,16*4) |  | 10.56 | [22 empty] | VV | 0
|  | Mezisoučet |  | 10.56 | [22 empty] | VV | 1
|  | strop : | [24 empty] | VV | 0
|  | 16/16 : 13,5*(0,16+0,16)*2 |  | 8.64 | [22 empty] | VV | 0
|  | 12/16 : 8*(0,12+0,16)*2 |  | 4.48 | [22 empty] | VV | 0
60 | 28375460R | deska izolační tepelně izol.; extrudovaný polystyren; povrch hladký; součinitel tepelné vodivosti 0,035 W/mK; obj. hmotnost 40,00 kg/m3 | m3 | 3.4011 |  | 0 |  | 0 |  | 0 | 21 | 0 | 0.03 | 0.1 | 0 | 0 | SPCM | RTS 22/ I | RTS 22/ I | 0 | 0 |  | Specifikace |  |  |  | POL3_
|  | Začátek provozního součtu | [24 empty] | VV
|  | 1.NP : 41,53 |  | 41.53 | [22 empty] | VV | 2
|  | 13,44 |  | 13.44 | [22 empty] | VV | 2
|  | 5,6 |  | 5.6 | [22 empty] | VV | 2
|  | 8,63 |  | 8.63 | [22 empty] | VV | 2
|  | 8,75 |  | 8.75 | [22 empty] | VV | 2
|  | 3,3 |  | 3.3 | [22 empty] | VV | 2
|  | 2,11 |  | 2.11 | [22 empty] | VV | 2
|  | Konec provozního součtu | [24 empty] | VV
|  | 4 cm : 83,36*0,04*1,02 |  | 3.4011 | [22 empty] | VV | 0
61 | 28376473R | deska izolační střešní; pěnový polyuretan; pero a drážka; tl. 120,0 mm; kašírování Al fólie, paropropustná ochranná fólie; součinitel tepelné vodivosti 0,023 W/mK; R = 5,220 m2K/W; obj. hmotnost 30,00 kg/m3 | m2 | 150.6669 |  | 0 |  | 0 |  | 0 | 21 | 0 | 0.0036 | 0.54 | 0 | 0 | SPCM | RTS 22/ I | RTS 22/ I | 0 | 0 |  | Specifikace |  |  |  | POL3_
|  | 13*5,572*2*1,04 |  | 150.6669 | [22 empty] | VV | 0
62 | 607150004R | deska dřevovláknitá izolační; střešní, stěnová; tl = 60,0 mm; š = 770 mm; l = 2 500 mm; jakost I; hnědá; součinitel tepelné vodivosti 0,044 W/mK; R = 1,36 m2K/W | m2 | 158.76 |  | 0 |  | 0 |  | 0 | 21 | 0 | 0.012 | 1.91 | 0 | 0 | SPCM | RTS 22/ I | RTS 22/ I | 0 | 0 |  | Specifikace |  |  |  | POL3_
|  | fasáda : | [24 empty] | VV | 0
|  | JV a SZ : 40,3*2 |  | 80.6 | [22 empty] | VV | 0
|  | JZ a SV : (15,4+19,9)*2 |  | 70.6 | [22 empty] | VV | 0
|  | Mezisoučet |  | 151.2 | [22 empty] | VV | 1
|  | 151,2*0,05 |  | 7.56 | [22 empty] | VV | 0
63 | 60715354R | deska dřevovláknitá izolační; měkká; podlahová, stěnová, stropní; tl = 19,0 mm; š = 1 200 mm; l = 2 500 mm; hnědá; součinitel tepelné vodivosti 0,048 W/mK; R = 0,40 m2K/W | m2 | 166.3008 |  | 0 |  | 0 |  | 0 | 21 | 0 | 0.0044 | 0.73 | 0 | 0 | SPCM | RTS 22/ I | RTS 22/ I | 0 | 0 |  | Specifikace |  |  |  | POL3_
|  | Začátek provozního součtu | [24 empty] | VV
|  | 2.NP : 59,5 |  | 59.5 | [22 empty] | VV | 2
|  | 9,48 |  | 9.48 | [22 empty] | VV | 2
|  | 3,13 |  | 3.13 | [22 empty] | VV | 2
|  | 9,41 |  | 9.41 | [22 empty] | VV | 2
|  | Konec provozního součtu | [24 empty] | VV
|  | 81,52*2*1,02 |  | 166.3008 | [22 empty] | VV | 0
64 | 998713102R00 | Přesun hmot pro izolace tepelné v objektech výšky do 12 m | t | 3.825 |  | 0 |  | 0 |  | 0 | 21 | 0 | 0 | 0 | 0 | 0 | 800-713 | RTS 22/ I | RTS 22/ I | 1.831 | 7 |  | Přesun hmot |  |  |  | POL7_
|  | 50 m vodorovně | [24 empty] | SPI
Díl: | 720 | Zdravotechnická instalace |  |  |  | 0 |  | 0 |  | 0 |  | 0 |  | 0 |  | 0 |  |  |  |  | 0 | [5 empty] | DIL
65 | 720 | Dodávka a montáž ZTI, dle samostatného soupisu | soubor | 1 |  | 0 |  | 0 |  | 0 | 21 | 0 | 0 | 0 | 0 | 0 |  | Vlastní | Indiv | 0 | 0 |  | Práce |  |  |  | POL1_
Díl: | 762 | Konstrukce tesařské |  |  |  | 0 |  | 0 |  | 0 |  | 0 |  | 27.35 |  | 0 |  |  |  |  | 703.62 | [5 empty] | DIL
66 | 953981205R00 | Chemické kotvy do betonu, do cihelného zdiva do betonu, hloubky 170 mm, M 20, malta pro chemické kotvy dvousložková do plných materiálů | kus | 22 |  | 0 |  | 0 |  | 0 | 21 | 0 | 7e-05 | 0 | 0 | 0 | 801-4 | RTS 22/ I | RTS 22/ I | 0.225 | 4.95 |  | Práce |  |  |  | POL1_
67 | 762085151R00 | Zvláštní výkony hoblování tesařských konstrukcí strojně na pile | m3 | 21.0983 |  | 0 |  | 0 |  | 0 | 21 | 0 | 0 | 0 | 0 | 0 | 800-762 | RTS 22/ I | RTS 22/ I | 0 | 0 |  | Práce |  |  |  | POL1_
|  | 6/16 : 16,2*0,06*0,16 |  | 0.15552 | [22 empty] | VV | 0
|  | 12/16 : 8*0,12*0,16 |  | 0.1536 | [22 empty] | VV | 0
|  | 16/18 : 155,58*0,16*0,18 |  | 4.4807 | [22 empty] | VV | 0
|  | 16/24 : 11,71*0,16*0,24 |  | 0.44966 | [22 empty] | VV | 0
|  | 16/16 : 13,5*0,16*0,16 |  | 0.3456 | [22 empty] | VV | 0
|  | krov objekt : | [24 empty] | VV | 0
|  | 6/16 : 26*0,06*0,16 |  | 0.2496 | [22 empty] | VV | 0
|  | krov objekt : | [24 empty] | VV | 0
|  | 10/14 : 231,2*0,1*0,14 |  | 3.2368 | [22 empty] | VV | 0
|  | 8/16 : 59,5*0,08*0,16 |  | 0.7616 | [22 empty] | VV | 0
|  | 14/14 : 30*0,14*0,14 |  | 0.588 | [22 empty] | VV | 0
|  | 12/16 : 5*0,12*0,16 |  | 0.096 | [22 empty] | VV | 0
|  | přístřešek : | [24 empty] | VV | 0
|  | 10/18 : 58,5*0,1*0,18 |  | 1.053 | [22 empty] | VV | 0
|  | 8/16 : 58,65*0,08*0,16 |  | 0.75072 | [22 empty] | VV | 0
|  | 12/16 : 6*0,12*0,16 |  | 0.1152 | [22 empty] | VV | 0
|  | krov objekt : | [24 empty] | VV | 0
|  | 16/16 : 16,5*0,16*0,16 |  | 0.4224 | [22 empty] | VV | 0
|  | přístřešek : | [24 empty] | VV | 0
|  | 16/16 : 8,4*0,16*0,16 |  | 0.21504 | [22 empty] | VV | 0
|  | krov objekt : | [24 empty] | VV | 0
|  | 16/20 : 15,15*0,16*0,2 |  | 0.4848 | [22 empty] | VV | 0
|  | přístřešek : | [24 empty] | VV | 0
|  | 16/20 : 13,15*0,16*0,2 |  | 0.4208 | [22 empty] | VV | 0
|  | strop : | [24 empty] | VV | 0
|  | 12/20 : 155,58*0,12*0,2 |  | 3.7339 | [22 empty] | VV | 0
|  | 16/16 : 13,5*0,16*0,16 |  | 0.3456 | [22 empty] | VV | 0
|  | 12/16 : 8*0,12*0,16 |  | 0.1536 | [22 empty] | VV | 0
|  | 16/20 : 16,2*0,16*0,2 |  | 0.5184 | [22 empty] | VV | 0
|  | 16/24 : 11,71*0,16*0,24 |  | 0.44966 | [22 empty] | VV | 0
|  | Mezisoučet |  | 19.1802 | [22 empty] | VV | 1
|  | 19,18023*0,1 |  | 1.918 | [22 empty] | VV | 0
68 | 762085153R00 | Zvláštní výkony hoblování tesařských konstrukcí ručně, před osazením | m2 | 20 |  | 0 |  | 0 |  | 0 | 21 | 0 | 0 | 0 | 0 | 0 | 800-762 | RTS 22/ I | RTS 22/ I | 0.08299 | 1.66 |  | Práce |  |  |  | POL1_
|  | úpravy na stavbě : 20 |  | 20 | [22 empty] | VV | 0
69 | 762123110R00 | Konstrukce dřevěných stěn a příček vázaných montáž z fošen, hranolů a hranolků , průřezové plochy do 100 cm2 | m | 165.2 |  | 0 |  | 0 |  | 0 | 21 | 0 | 0.0002 | 0.03 | 0 | 0 | 800-762 | RTS 22/ I | RTS 22/ I | 0.312 | 51.54 |  | Práce |  |  |  | POL1_
|  | obvodová stěna : | [24 empty] | VV | 0
|  | 6/16 : 16,2 |  | 16.2 | [22 empty] | VV | 0
|  | Mezisoučet |  | 16.2 | [22 empty] | VV | 1
|  | příčka : | [24 empty] | VV | 0
|  | 6/16 : 31 |  | 31 | [22 empty] | VV | 0
|  | Mezisoučet |  | 31 | [22 empty] | VV | 1
|  | štítová stěna : | [24 empty] | VV | 0
|  | 6/16 : 49 |  | 49 | [22 empty] | VV | 0
|  | Mezisoučet |  | 49 | [22 empty] | VV | 1
|  | příčka : | [24 empty] | VV | 0
|  | 6/12 : 69 |  | 69 | [22 empty] | VV | 0
|  | Mezisoučet |  | 69 | [22 empty] | VV | 1
70 | 762123130R00 | Konstrukce dřevěných stěn a příček vázaných montáž z fošen, hranolů a hranolků , průřezové plochy přes 144 do 244 cm2 | m | 184.3 |  | 0 |  | 0 |  | 0 | 21 | 0 | 0.0002 | 0.04 | 0 | 0 | 800-762 | RTS 22/ I | RTS 22/ I | 0.359 | 66.16 |  | Práce |  |  |  | POL1_
|  | obvodová stěna : | [24 empty] | VV | 0
|  | 12/16 : 8 |  | 8 | [22 empty] | VV | 0
|  | 16/12 : 41,3 |  | 41.3 | [22 empty] | VV | 0
|  | Mezisoučet |  | 49.3 | [22 empty] | VV | 1
|  | příčka : | [24 empty] | VV | 0
|  | 16/10 : 135 |  | 135 | [22 empty] | VV | 0
|  | Mezisoučet |  | 135 | [22 empty] | VV | 1
71 | 762195000R00 | Spojovací a ochranné prostředky hřebíky, svory, fixační prkna, impregnace | m3 | 10.9923 |  | 0 |  | 0 |  | 0 | 21 | 0 | 0.01549 | 0.17 | 0 | 0 | 800-762 | RTS 22/ I | RTS 22/ I | 0 | 0 |  | Práce |  |  |  | POL1_
|  | obvodová stěna : | [24 empty] | VV | 0
|  | 6/16 : 16,2*0,06*0,16 |  | 0.15552 | [22 empty] | VV | 0
|  | příčka : | [24 empty] | VV | 0
|  | 6/16 : 31*0,06*0,16 |  | 0.2976 | [22 empty] | VV | 0
|  | štítová stěna : | [24 empty] | VV | 0
|  | 6/16 : 49*0,06*0,16 |  | 0.4704 | [22 empty] | VV | 0
|  | příčka : | [24 empty] | VV | 0
|  | 6/12 : 69*0,06*0,12 |  | 0.4968 | [22 empty] | VV | 0
|  | obvodová stěna : | [24 empty] | VV | 0
|  | 12/16 : 8*0,12*0,16 |  | 0.1536 | [22 empty] | VV | 0
|  | 16/12 : 41,3*0,16*0,12 |  | 0.79296 | [22 empty] | VV | 0
|  | příčka : | [24 empty] | VV | 0
|  | 16/10 : 135*0,16*0,1 |  | 2.16 | [22 empty] | VV | 0
|  | obvodová stěna : | [24 empty] | VV | 0
|  | 16/18 : 155,58*0,16*0,18 |  | 4.4807 | [22 empty] | VV | 0
|  | 16/24 : 11,71*0,16*0,24 |  | 0.44966 | [22 empty] | VV | 0
|  | 16/16 : 13,5*0,16*0,16 |  | 0.3456 | [22 empty] | VV | 0
|  | 16/18 : 41,3*0,16*0,18 |  | 1.1894 | [22 empty] | VV | 0
72 | 762332110R00 | Vázané konstrukce krovů montáž střech pultových, sedlových, valbových, stanových čtvercového nebo obdélníkového půdorysu z řeziva, průřezové plochy do 120 cm2 | m | 26 |  | 0 |  | 0 |  | 0 | 21 | 0 | 0.00099 | 0.03 | 0 | 0 | 800-762 | RTS 22/ I | RTS 22/ I | 0.262 | 6.81 |  | Práce |  |  |  | POL1_
|  | krov objekt : | [24 empty] | VV | 0
|  | 6/16 : 26 |  | 26 | [22 empty] | VV | 0
73 | 762332120R00 | Vázané konstrukce krovů montáž střech pultových, sedlových, valbových, stanových čtvercového nebo obdélníkového půdorysu z řeziva, průřezové plochy přes 120 do 224 cm2 | m | 448.85 |  | 0 |  | 0 |  | 0 | 21 | 0 | 0.00099 | 0.44 | 0 | 0 | 800-762 | RTS 22/ I | RTS 22/ I | 0.361 | 162.03 |  | Práce |  |  |  | POL1_
|  | krov objekt : | [24 empty] | VV | 0
|  | 10/14 : 231,2 |  | 231.2 | [22 empty] | VV | 0
|  | 8/16 : 59,5 |  | 59.5 | [22 empty] | VV | 0
|  | 14/14 : 30 |  | 30 | [22 empty] | VV | 0
|  | 12/16 : 5 |  | 5 | [22 empty] | VV | 0
|  | Mezisoučet |  | 325.7 | [22 empty] | VV | 1
|  | přístřešek : | [24 empty] | VV | 0
|  | 10/18 : 58,5 |  | 58.5 | [22 empty] | VV | 0
|  | 8/16 : 58,65 |  | 58.65 | [22 empty] | VV | 0
|  | 12/16 : 6 |  | 6 | [22 empty] | VV | 0
74 | 762332130R00 | Vázané konstrukce krovů montáž střech pultových, sedlových, valbových, stanových čtvercového nebo obdélníkového půdorysu z řeziva, průřezové plochy přes 120 do 288 cm2 | m | 24.9 |  | 0 |  | 0 |  | 0 | 21 | 0 | 0.00099 | 0.02 | 0 | 0 | 800-762 | RTS 22/ I | RTS 22/ I | 0.453 | 11.28 |  | Práce |  |  |  | POL1_
|  | krov objekt : | [24 empty] | VV | 0
|  | 16/16 : 16,5 |  | 16.5 | [22 empty] | VV | 0
|  | Mezisoučet |  | 16.5 | [22 empty] | VV | 1
|  | přístřešek : | [24 empty] | VV | 0
|  | 16/16 : 8,4 |  | 8.4 | [22 empty] | VV | 0
|  | Mezisoučet |  | 8.4 | [22 empty] | VV | 1
75 | 762332140R00 | Vázané konstrukce krovů montáž střech pultových, sedlových, valbových, stanových čtvercového nebo obdélníkového půdorysu z řeziva, průřezové plochy přes 288 do 450 cm2 | m | 28.3 |  | 0 |  | 0 |  | 0 | 21 | 0 | 0.00099 | 0.03 | 0 | 0 | 800-762 | RTS 22/ I | RTS 22/ I | 0.489 | 13.84 |  | Práce |  |  |  | POL1_
|  | krov objekt : | [24 empty] | VV | 0
|  | 16/20 : 15,15 |  | 15.15 | [22 empty] | VV | 0
|  | Mezisoučet |  | 15.15 | [22 empty] | VV | 1
|  | přístřešek : | [24 empty] | VV | 0
|  | 16/20 : 13,15 |  | 13.15 | [22 empty] | VV | 0
|  | Mezisoučet |  | 13.15 | [22 empty] | VV | 1
76 | 762341220R00 | Montáž bednění z velkoplošných desek na bázi dřeva včetně vyřezání otvorů, | m2 | 401.9546 |  | 0 |  | 0 |  | 0 | 21 | 0 | 0 | 0 | 0 | 0 | 800-762 | RTS 22/ I | RTS 22/ I | 0.292 | 117.37 |  | Práce |  |  |  | POL1_
|  | OSB tl. 22 mm : 15,15*(7,484+6,1) |  | 205.7976 | [22 empty] | VV | 0
|  | 13,15*3,9 |  | 51.285 | [22 empty] | VV | 0
|  | Mezisoučet |  | 257.0826 | [22 empty] | VV | 1
|  | OSB tl. 25 mm : 13*5,572*2 |  | 144.872 | [22 empty] | VV | 0
77 | 762342251RT2 | Montáž kontralatí přes tepelnou izolaci tloušťky 140 mm, z tuhé pěny (např. PIR), včetně dodávky latí 60 x 40 mm | m2 | 144.872 |  | 0 |  | 0 |  | 0 | 21 | 0 | 0.0015 | 0.22 | 0 | 0 | 800-762 | RTS 22/ I | RTS 22/ I | 0.09 | 13.04 |  | Práce |  |  |  | POL1_
|  | včetně dodávky vrutů a těsnicí pásky pod kontralatě | [24 empty] | SPI
|  | 13*5,572*2 |  | 144.872 | [22 empty] | VV | 0
78 | 762395000R00 | Spojovací a ochranné prostředky svory, prkna, hřebíky, pásová ocel, vruty, impregnace | m3 | 8.394 |  | 0 |  | 0 |  | 0 | 21 | 0 | 0.02357 | 0.2 | 0 | 0 | 800-762 | RTS 22/ I | RTS 22/ I | 0 | 0 |  | Práce |  |  |  | POL1_
|  | krov objekt : | [24 empty] | VV | 0
|  | 6/16 : 26*0,06*0,16 |  | 0.2496 | [22 empty] | VV | 0
|  | krov objekt : | [24 empty] | VV | 0
|  | 10/14 : 231,2*0,1*0,14 |  | 3.2368 | [22 empty] | VV | 0
|  | 8/16 : 59,5*0,08*0,16 |  | 0.7616 | [22 empty] | VV | 0
|  | 14/14 : 30*0,14*0,14 |  | 0.588 | [22 empty] | VV | 0
|  | 12/16 : 5*0,12*0,16 |  | 0.096 | [22 empty] | VV | 0
|  | přístřešek : | [24 empty] | VV | 0
|  | 10/18 : 58,5*0,1*0,18 |  | 1.053 | [22 empty] | VV | 0
|  | 8/16 : 58,65*0,08*0,16 |  | 0.75072 | [22 empty] | VV | 0
|  | 12/16 : 6*0,12*0,16 |  | 0.1152 | [22 empty] | VV | 0
|  | krov objekt : | [24 empty] | VV | 0
|  | 16/16 : 16,5*0,16*0,16 |  | 0.4224 | [22 empty] | VV | 0
|  | přístřešek : | [24 empty] | VV | 0
|  | 16/16 : 8,4*0,16*0,16 |  | 0.21504 | [22 empty] | VV | 0
|  | krov objekt : | [24 empty] | VV | 0
|  | 16/20 : 15,15*0,16*0,2 |  | 0.4848 | [22 empty] | VV | 0
|  | přístřešek : | [24 empty] | VV | 0
|  | 16/20 : 13,15*0,16*0,2 |  | 0.4208 | [22 empty] | VV | 0
79 | 762512125R00 | Položení podlah pod PVC montáž desek cementotřískových ve dvou vrstvách šroubovaním | m2 | 81.52 |  | 0 |  | 0 |  | 0 | 21 | 0 | 0 | 0 | 0 | 0 | 800-762 | RTS 22/ I | RTS 22/ I | 0.48 | 39.13 |  | Práce |  |  |  | POL1_
|  | 2.NP : 59,5 |  | 59.5 | [22 empty] | VV | 0
|  | 9,48 |  | 9.48 | [22 empty] | VV | 0
|  | 3,13 |  | 3.13 | [22 empty] | VV | 0
|  | 9,41 |  | 9.41 | [22 empty] | VV | 0
80 | 762595000R00 | Spojovací a ochranné prostředky hřebíky, vruty, impregnace | m3 | 21.5213 |  | 0 |  | 0 |  | 0 | 21 | 0 | 0.00295 | 0.06 | 0 | 0 | 800-762 | RTS 22/ I | RTS 22/ I | 0 | 0 |  | Práce |  |  |  | POL1_
|  | 81,52*2*1,1*0,12 |  | 21.5213 | [22 empty] | VV | 0
81 | 762822120R00 | Stropnice montáž z hraněného a polohraněného řeziva s trámovými výměnami, průřezové plochy přes 144 do 288 cm2 | m | 177.08 |  | 0 |  | 0 |  | 0 | 21 | 0 | 0.00016 | 0.03 | 0 | 0 | 800-762 | RTS 22/ I | RTS 22/ I | 0.158 | 27.98 |  | Práce |  |  |  | POL1_
|  | strop : | [24 empty] | VV | 0
|  | 12/20 : 155,58 |  | 155.58 | [22 empty] | VV | 0
|  | 16/16 : 13,5 |  | 13.5 | [22 empty] | VV | 0
|  | 12/16 : 8 |  | 8 | [22 empty] | VV | 0
82 | 762822130R00 | Stropnice montáž z hraněného a polohraněného řeziva s trámovými výměnami, průřezové plochy přes 288 do 450 cm2 | m | 27.91 |  | 0 |  | 0 |  | 0 | 21 | 0 | 0.00016 | 0 | 0 | 0 | 800-762 | RTS 22/ I | RTS 22/ I | 0.244 | 6.81 |  | Práce |  |  |  | POL1_
|  | strop : | [24 empty] | VV | 0
|  | 16/20 : 16,2 |  | 16.2 | [22 empty] | VV | 0
|  | 16/24 : 11,71 |  | 11.71 | [22 empty] | VV | 0
83 | 762895000R00 | Spojovací a ochranné prostředky hřebíky, svory, impregnace | m3 | 5.2012 |  | 0 |  | 0 |  | 0 | 21 | 0 | 0.00311 | 0.02 | 0 | 0 | 800-762 | RTS 22/ I | RTS 22/ I | 0 | 0 |  | Práce |  |  |  | POL1_
|  | strop : | [24 empty] | VV | 0
|  | 12/20 : 155,58*0,12*0,2 |  | 3.7339 | [22 empty] | VV | 0
|  | 16/16 : 13,5*0,16*0,16 |  | 0.3456 | [22 empty] | VV | 0
|  | 12/16 : 8*0,12*0,16 |  | 0.1536 | [22 empty] | VV | 0
|  | 16/20 : 16,2*0,16*0,2 |  | 0.5184 | [22 empty] | VV | 0
|  | 16/24 : 11,71*0,16*0,24 |  | 0.44966 | [22 empty] | VV | 0
84 | 762911111R00 | Impregnace řeziva máčením, ochrana proti dřevokazným houbám, plísním a dřevokaznému hmyzu | m2 | 27.0462 |  | 0 |  | 0 |  | 0 | 21 | 0 | 6e-05 | 0 | 0 | 0 | 800-762 | RTS 22/ I | RTS 22/ I | 0 | 0 |  | Práce |  |  |  | POL1_
|  | obvodová stěna : | [24 empty] | VV | 0
|  | 6/16 : 16,2*0,06*0,16 |  | 0.15552 | [22 empty] | VV | 0
|  | příčka : | [24 empty] | VV | 0
|  | 6/16 : 31*0,06*0,16 |  | 0.2976 | [22 empty] | VV | 0
|  | štítová stěna : | [24 empty] | VV | 0
|  | 6/16 : 49*0,06*0,16 |  | 0.4704 | [22 empty] | VV | 0
|  | příčka : | [24 empty] | VV | 0
|  | 6/12 : 69*0,06*0,12 |  | 0.4968 | [22 empty] | VV | 0
|  | obvodová stěna : | [24 empty] | VV | 0
|  | 12/16 : 8*0,12*0,16 |  | 0.1536 | [22 empty] | VV | 0
|  | 16/12 : 41,3*0,16*0,12 |  | 0.79296 | [22 empty] | VV | 0
|  | příčka : | [24 empty] | VV | 0
|  | 16/10 : 135*0,16*0,1 |  | 2.16 | [22 empty] | VV | 0
|  | obvodová stěna : | [24 empty] | VV | 0
|  | 16/18 : 155,58*0,16*0,18 |  | 4.4807 | [22 empty] | VV | 0
|  | 16/24 : 11,71*0,16*0,24 |  | 0.44966 | [22 empty] | VV | 0
|  | 16/16 : 13,5*0,16*0,16 |  | 0.3456 | [22 empty] | VV | 0
|  | 16/18 : 41,3*0,16*0,18 |  | 1.1894 | [22 empty] | VV | 0
|  | krov objekt : | [24 empty] | VV | 0
|  | 6/16 : 26*0,06*0,16 |  | 0.2496 | [22 empty] | VV | 0
|  | krov objekt : | [24 empty] | VV | 0
|  | 10/14 : 231,2*0,1*0,14 |  | 3.2368 | [22 empty] | VV | 0
|  | 8/16 : 59,5*0,08*0,16 |  | 0.7616 | [22 empty] | VV | 0
|  | 14/14 : 30*0,14*0,14 |  | 0.588 | [22 empty] | VV | 0
|  | 12/16 : 5*0,12*0,16 |  | 0.096 | [22 empty] | VV | 0
|  | přístřešek : | [24 empty] | VV | 0
|  | 10/18 : 58,5*0,1*0,18 |  | 1.053 | [22 empty] | VV | 0
|  | 8/16 : 58,65*0,08*0,16 |  | 0.75072 | [22 empty] | VV | 0
|  | 12/16 : 6*0,12*0,16 |  | 0.1152 | [22 empty] | VV | 0
|  | krov objekt : | [24 empty] | VV | 0
|  | 16/16 : 16,5*0,16*0,16 |  | 0.4224 | [22 empty] | VV | 0
|  | přístřešek : | [24 empty] | VV | 0
|  | 16/16 : 8,4*0,16*0,16 |  | 0.21504 | [22 empty] | VV | 0
|  | krov objekt : | [24 empty] | VV | 0
|  | 16/20 : 15,15*0,16*0,2 |  | 0.4848 | [22 empty] | VV | 0
|  | přístřešek : | [24 empty] | VV | 0
|  | 16/20 : 13,15*0,16*0,2 |  | 0.4208 | [22 empty] | VV | 0
|  | strop : | [24 empty] | VV | 0
|  | 12/20 : 155,58*0,12*0,2 |  | 3.7339 | [22 empty] | VV | 0
|  | 16/16 : 13,5*0,16*0,16 |  | 0.3456 | [22 empty] | VV | 0
|  | 12/16 : 8*0,12*0,16 |  | 0.1536 | [22 empty] | VV | 0
|  | 16/20 : 16,2*0,16*0,2 |  | 0.5184 | [22 empty] | VV | 0
|  | 16/24 : 11,71*0,16*0,24 |  | 0.44966 | [22 empty] | VV | 0
|  | Mezisoučet |  | 24.5874 | [22 empty] | VV | 1
[27 empty] | VV | 0
|  | 24,58743*0,1 |  | 2.4587 | [22 empty] | VV | 0
85 | 763613232RT1 | Montáž záklop stropů, z desek tl. nad 18 mm, na P+D, šroubováním, bez dodávky desky | m2 | 184.1 |  | 0 |  | 0 |  | 0 | 21 | 0 | 8e-05 | 0.01 | 0 | 0 | 800-763 | RTS 22/ I | RTS 22/ I | 0.29 | 53.39 |  | Práce |  |  |  | POL1_
|  | vč. dodávky a montáže spojovacího materiálu | [24 empty] | SPI
|  | 13*7,35*2-3,5*2 |  | 184.1 | [22 empty] | VV | 0
86 | 762123131X00 | Montáž konstrukce stěn z fošen, hranolů nad 224 cm2 | m | 222.09 |  | 0 |  | 0 |  | 0 | 21 | 0 | 0.0002 | 0.04 | 0 | 0 |  | Vlastní | Indiv | 0.359 | 79.73 |  | Práce |  |  |  | POL1_
|  | obvodová stěna : | [24 empty] | VV | 0
|  | 16/18 : 155,58 |  | 155.58 | [22 empty] | VV | 0
|  | 16/24 : 11,71 |  | 11.71 | [22 empty] | VV | 0
|  | 16/16 : 13,5 |  | 13.5 | [22 empty] | VV | 0
|  | 16/18 : 41,3 |  | 41.3 | [22 empty] | VV | 0
87 | 55399994.AR | výrobek kovový jednoduchý kotevní | kg | 100 |  | 0 |  | 0 |  | 0 | 21 | 0 | 0.001 | 0.1 | 0 | 0 | SPCM | RTS 22/ I | RTS 22/ I | 0 | 0 |  | Specifikace |  |  |  | POL3_
88 | 60596002R | hranol | m3 | 27.0462 |  | 0 |  | 0 |  | 0 | 21 | 0 | 0.55 | 14.88 | 0 | 0 | SPCM | RTS 22/ I | RTS 22/ I | 0 | 0 |  | Specifikace |  |  |  | POL3_
|  | obvodová stěna : | [24 empty] | VV | 0
|  | 6/16 : 16,2*0,06*0,16 |  | 0.15552 | [22 empty] | VV | 0
|  | příčka : | [24 empty] | VV | 0
|  | 6/16 : 31*0,06*0,16 |  | 0.2976 | [22 empty] | VV | 0
|  | štítová stěna : | [24 empty] | VV | 0
|  | 6/16 : 49*0,06*0,16 |  | 0.4704 | [22 empty] | VV | 0
|  | příčka : | [24 empty] | VV | 0
|  | 6/12 : 69*0,06*0,12 |  | 0.4968 | [22 empty] | VV | 0
|  | obvodová stěna : | [24 empty] | VV | 0
|  | 12/16 : 8*0,12*0,16 |  | 0.1536 | [22 empty] | VV | 0
|  | 16/12 : 41,3*0,16*0,12 |  | 0.79296 | [22 empty] | VV | 0
|  | příčka : | [24 empty] | VV | 0
|  | 16/10 : 135*0,16*0,1 |  | 2.16 | [22 empty] | VV | 0
|  | obvodová stěna : | [24 empty] | VV | 0
|  | 16/18 : 155,58*0,16*0,18 |  | 4.4807 | [22 empty] | VV | 0
|  | 16/24 : 11,71*0,16*0,24 |  | 0.44966 | [22 empty] | VV | 0
|  | 16/16 : 13,5*0,16*0,16 |  | 0.3456 | [22 empty] | VV | 0
|  | 16/18 : 41,3*0,16*0,18 |  | 1.1894 | [22 empty] | VV | 0
|  | krov objekt : | [24 empty] | VV | 0
|  | 6/16 : 26*0,06*0,16 |  | 0.2496 | [22 empty] | VV | 0
|  | krov objekt : | [24 empty] | VV | 0
|  | 10/14 : 231,2*0,1*0,14 |  | 3.2368 | [22 empty] | VV | 0
|  | 8/16 : 59,5*0,08*0,16 |  | 0.7616 | [22 empty] | VV | 0
|  | 14/14 : 30*0,14*0,14 |  | 0.588 | [22 empty] | VV | 0
|  | 12/16 : 5*0,12*0,16 |  | 0.096 | [22 empty] | VV | 0
|  | přístřešek : | [24 empty] | VV | 0
|  | 10/18 : 58,5*0,1*0,18 |  | 1.053 | [22 empty] | VV | 0
|  | 8/16 : 58,65*0,08*0,16 |  | 0.75072 | [22 empty] | VV | 0
|  | 12/16 : 6*0,12*0,16 |  | 0.1152 | [22 empty] | VV | 0
|  | krov objekt : | [24 empty] | VV | 0
|  | 16/16 : 16,5*0,16*0,16 |  | 0.4224 | [22 empty] | VV | 0
|  | přístřešek : | [24 empty] | VV | 0
|  | 16/16 : 8,4*0,16*0,16 |  | 0.21504 | [22 empty] | VV | 0
|  | krov objekt : | [24 empty] | VV | 0
|  | 16/20 : 15,15*0,16*0,2 |  | 0.4848 | [22 empty] | VV | 0
|  | přístřešek : | [24 empty] | VV | 0
|  | 16/20 : 13,15*0,16*0,2 |  | 0.4208 | [22 empty] | VV | 0
|  | strop : | [24 empty] | VV | 0
|  | 12/20 : 155,58*0,12*0,2 |  | 3.7339 | [22 empty] | VV | 0
|  | 16/16 : 13,5*0,16*0,16 |  | 0.3456 | [22 empty] | VV | 0
|  | 12/16 : 8*0,12*0,16 |  | 0.1536 | [22 empty] | VV | 0
|  | 16/20 : 16,2*0,16*0,2 |  | 0.5184 | [22 empty] | VV | 0
|  | 16/24 : 11,71*0,16*0,24 |  | 0.44966 | [22 empty] | VV | 0
|  | Mezisoučet |  | 24.5874 | [22 empty] | VV | 1
[27 empty] | VV | 0
|  | 24,58743*0,1 |  | 2.4587 | [22 empty] | VV | 0
89 | 60726010.AR | deska dřevoštěpková třívrstvá pro prostředí vlhké; strana nebroušená; hrana pero/drážka; tl = 12,0 mm | m2 | 179.344 |  | 0 |  | 0 |  | 0 | 21 | 0 | 0.0079 | 1.42 | 0 | 0 | SPCM | RTS 22/ I | RTS 22/ I | 0 | 0 |  | Specifikace |  |  |  | POL3_
|  | Začátek provozního součtu | [24 empty] | VV
|  | 2.NP : 59,5 |  | 59.5 | [22 empty] | VV | 2
|  | 9,48 |  | 9.48 | [22 empty] | VV | 2
|  | 3,13 |  | 3.13 | [22 empty] | VV | 2
|  | 9,41 |  | 9.41 | [22 empty] | VV | 2
|  | Konec provozního součtu | [24 empty] | VV
|  | 81,52*2*1,1 |  | 179.344 | [22 empty] | VV | 0
90 | 60726016.AR | deska dřevoštěpková třívrstvá pro prostředí vlhké; strana nebroušená; hrana pero/drážka; tl = 22,0 mm | m2 | 282.7909 |  | 0 |  | 0 |  | 0 | 21 | 0 | 0.0139 | 3.93 | 0 | 0 | SPCM | RTS 22/ I | RTS 22/ I | 0 | 0 |  | Specifikace |  |  |  | POL3_
|  | 15,15*(7,484+6,1) |  | 205.7976 | [22 empty] | VV | 0
|  | 13,15*3,9 |  | 51.285 | [22 empty] | VV | 0
|  | Mezisoučet |  | 257.0826 | [22 empty] | VV | 1
|  | 257,0826*0,1 |  | 25.7083 | [22 empty] | VV | 0
91 | 60726017.AR | deska dřevoštěpková třívrstvá pro prostředí vlhké; strana nebroušená; hrana pero/drážka; tl = 25,0 mm | m2 | 361.8692 |  | 0 |  | 0 |  | 0 | 21 | 0 | 0.0157 | 5.68 | 0 | 0 | SPCM | RTS 22/ I | RTS 22/ I | 0 | 0 |  | Specifikace |  |  |  | POL3_
|  | záklop : 13*7,35*2-3,5*2 |  | 184.1 | [22 empty] | VV | 0
|  | 184,1*0,1 |  | 18.41 | [22 empty] | VV | 0
|  | Mezisoučet |  | 202.51 | [22 empty] | VV | 1
|  | OSB tl. 25 mm : 13*5,572*2 |  | 144.872 | [22 empty] | VV | 0
|  | 144,872*0,1 |  | 14.4872 | [22 empty] | VV | 0
92 | 998762102R00 | Přesun hmot pro konstrukce tesařské v objektech výšky do 12 m | t | 27.3572 |  | 0 |  | 0 |  | 0 | 21 | 0 | 0 | 0 | 0 | 0 | 800-762 | RTS 22/ I | RTS 22/ I | 1.751 | 47.9 |  | Přesun hmot |  |  |  | POL7_
|  | 50 m vodorovně | [24 empty] | SPI
Díl: | 763 | Dřevostavby |  |  |  | 0 |  | 0 |  | 0 |  | 0 |  | 6.62 |  | 0 |  |  |  |  | 195.34 | [5 empty] | DIL
93 | 763612132R00 | Montáž obložení stěn, z desek tl. do 18 mm, na P+D, šroubováním, bez dodávky desky | m2 | 592.256 |  | 0 |  | 0 |  | 0 | 21 | 0 | 0.00073 | 0.43 | 0 | 0 | 800-763 | RTS 22/ I | RTS 22/ I | 0.3169 | 187.69 |  | Práce |  |  |  | POL1_
|  | vč. dodávky a montáže spojovacího materiálu | [24 empty] | SPI
|  | fasáda : | [24 empty] | VV | 0
|  | JV a SZ : 40,3*2 |  | 80.6 | [22 empty] | VV | 0
|  | JZ a SV : (15,4+19,9)*2 |  | 70.6 | [22 empty] | VV | 0
|  | Mezisoučet |  | 151.2 | [22 empty] | VV | 1
|  | interier : | [24 empty] | VV | 0
|  | 1.NP : 7,03*4*3 |  | 84.36 | [22 empty] | VV | 0
|  | 12,68*4*3 |  | 152.16 | [22 empty] | VV | 0
|  | 2*6*3 |  | 36 | [22 empty] | VV | 0
|  | 1,15*4*3 |  | 13.8 | [22 empty] | VV | 0
|  | 5*2*3 |  | 30 | [22 empty] | VV | 0
|  | 4*2*3 |  | 24 | [22 empty] | VV | 0
|  | 2.NP : 3,36*3,15*2*2 |  | 42.336 | [22 empty] | VV | 0
|  | 14,6*4 |  | 58.4 | [22 empty] | VV | 0
|  | Mezisoučet |  | 441.056 | [22 empty] | VV | 1
94 | 60726012.AR | deska dřevoštěpková třívrstvá pro prostředí vlhké; strana nebroušená; hrana pero/drážka; tl = 15,0 mm | m2 | 651.4816 |  | 0 |  | 0 |  | 0 | 21 | 0 | 0.0095 | 6.19 | 0 | 0 | SPCM | RTS 22/ I | RTS 22/ I | 0 | 0 |  | Specifikace |  |  |  | POL3_
|  | Začátek provozního součtu | [24 empty] | VV
|  | fasáda : | [24 empty] | VV | 2
|  | JV a SZ : 40,3*2 |  | 80.6 | [22 empty] | VV | 2
|  | JZ a SV : (15,4+19,9)*2 |  | 70.6 | [22 empty] | VV | 2
[27 empty] | VV | 2
|  | interier : | [24 empty] | VV | 2
|  | 1.NP : 7,03*4*3 |  | 84.36 | [22 empty] | VV | 2
|  | 12,68*4*3 |  | 152.16 | [22 empty] | VV | 2
|  | 2*6*3 |  | 36 | [22 empty] | VV | 2
|  | 1,15*4*3 |  | 13.8 | [22 empty] | VV | 2
|  | 5*2*3 |  | 30 | [22 empty] | VV | 2
|  | 4*2*3 |  | 24 | [22 empty] | VV | 2
|  | 2.NP : 3,36*3,15*2*2 |  | 42.336 | [22 empty] | VV | 2
|  | 14,6*4 |  | 58.4 | [22 empty] | VV | 2
|  | Konec provozního součtu | [24 empty] | VV
|  | 592,256*1,1 |  | 651.4816 | [22 empty] | VV | 0
95 | 998763101R00 | Přesun hmot dřevostaveb v objektech výšky do 6 m | t | 6.6214 |  | 0 |  | 0 |  | 0 | 21 | 0 | 0 | 0 | 0 | 0 | 800-763 | RTS 22/ I | RTS 22/ I | 1.156 | 7.65 |  | Přesun hmot |  |  |  | POL7_
|  | 50 m vodorovně | [24 empty] | SPI
Díl: | 764 | Konstrukce klempířské |  |  |  | 0 |  | 0 |  | 0 |  | 0 |  | 2.12 |  | 0 |  |  |  |  | 408.88 | [5 empty] | DIL
96 | 764906310RS4 | Krytina z lamel se zaklapávací drážkou osazených na dřevo tl. 0,5 mm, z pozinkovaného plechu s povrchem z polyesteru s polyamidovými zrny, , dodávka a montáž | m2 | 257.0826 |  | 0 |  | 0 |  | 0 | 21 | 0 | 0.00673 | 1.73 | 0 | 0 | 800-764 | RTS 22/ I | RTS 22/ I | 1.2765 | 328.17 |  | Práce |  |  |  | POL1_
|  | s úpravou krytiny u okapů, prostupů a výčnělků | [24 empty] | SPI
|  | včetně větrací mřížky, zatahovacího okapového plechu a spojovacích prostředků. | [24 empty] | POP
|  | 15,15*(7,484+6,1) |  | 205.7976 | [22 empty] | VV | 0
|  | 13,15*3,9 |  | 51.285 | [22 empty] | VV | 0
97 | 764906322R00 | Krytina z falcovaných tabulí, , příplatek za sklon střechy nad 30°, | m2 | 205.7976 |  | 0 |  | 0 |  | 0 | 21 | 0 | 0 | 0 | 0 | 0 | 800-764 | RTS 22/ I | RTS 22/ I | 0.0135 | 2.78 |  | Práce |  |  |  | POL1_
|  | s úpravou krytiny u okapů, prostupů a výčnělků | [24 empty] | SPI
|  | 15,15*(7,484+6,1) |  | 205.7976 | [22 empty] | VV | 0
98 | 764906317RS4 | Lemování štítové pro zaklapávací krytinu, z pozinkovaného plechu s povrchem z polyesteru s polyamidovými zrny tl. 0,5 mm, , dodávka a montáž | m | 34.968 |  | 0 |  | 0 |  | 0 | 21 | 0 | 0.00258 | 0.09 | 0 | 0 | 800-764 | RTS 22/ I | RTS 22/ I | 0.2415 | 8.44 |  | Práce |  |  |  | POL1_
|  | včetně spojovacích prostředků. | [24 empty] | POP
|  | (3,9+6,1+7,484)*2 |  | 34.968 | [22 empty] | VV | 0
99 | 764906318RS4 | Lemování ke zdi podélné, z pozinkovaného plechu s povrchem z polyesteru s polyamidovými zrny tl. 0,5 mm, , dodávka a montáž | m | 2 |  | 0 |  | 0 |  | 0 | 21 | 0 | 0.00231 | 0 | 0 | 0 | 800-764 | RTS 22/ I | RTS 22/ I | 0.2415 | 0.48 |  | Práce |  |  |  | POL1_
|  | včetně těsnění a spojovacích prostředků. | [24 empty] | POP
100 | 764906319RS4 | Lemování ke zdi příčné, z pozinkovaného plechu s povrchem z polyesteru s polyamidovými zrny tl. 0,5 mm, , dodávka a montáž | m | 2 |  | 0 |  | 0 |  | 0 | 21 | 0 | 0.00248 | 0 | 0 | 0 | 800-764 | RTS 22/ I | RTS 22/ I | 0.2415 | 0.48 |  | Práce |  |  |  | POL1_
|  | včetně těsnění a spojovacích prostředků. | [24 empty] | POP
101 | 764908110RT2 | Odpadní trouby kruhové, průměr 120 mm, z pozinkovaného plechu s povrchem z polyesteru, v barvě šedé, černé, červené, bílé, zelené, dodávka a montáž | m | 20 |  | 0 |  | 0 |  | 0 | 21 | 0 | 0.00345 | 0.07 | 0 | 0 | 800-764 | RTS 22/ I | RTS 22/ I | 0.356 | 7.12 |  | Práce |  |  |  | POL1_
|  | včetně kolena, objímky, mezikusu, spojovacího materiálu a zednické výpomoci. | [24 empty] | POP
|  | 4*2+3*4 |  | 20 | [22 empty] | VV | 0
102 | 764908105RT2 | Žlaby podokapní půlkruhové, z pozinkovaného plechu s povrchovou úpravou z polyesteru v barvě šedé, černé, červené, bílé, zelené, průměr 150 mm, dodávka a montáž | m | 30.3 |  | 0 |  | 0 |  | 0 | 21 | 0 | 0.00225 | 0.07 | 0 | 0 | 800-764 | RTS 22/ I | RTS 22/ I | 0.364 | 11.03 |  | Práce |  |  |  | POL1_
|  | včetně háků, čel, rohů, rovných hrdel a dilatací | [24 empty] | SPI
|  | včetně háku, čela a spojky. | [24 empty] | POP
|  | 15,15*2 |  | 30.3 | [22 empty] | VV | 0
103 | 764908102RT2 | Ostatní prvky ke žlabům a odpadním troubám kotlík žlabový kónický, z lakovaného pozinkovaného plechu s povrchem z polyuretanu v barvě šedé, černé, červené, bílé, zelené, pro žlab šířky 150 mm, dodávka a montáž | kus | 6 |  | 0 |  | 0 |  | 0 | 21 | 0 | 0.0004 | 0 | 0 | 0 | 800-764 | RTS 22/ I | RTS 22/ I | 0.45 | 2.7 |  | Práce |  |  |  | POL1_
104 | 764906313RS4 | Ostatní prvky ke střechám hřebenáč rovný s těsněním, z pozinkovaného plechu s povrchem z polyesteru s polyamidovými vlákny, rš 615 mm, dodávka a montáž | m | 15.15 |  | 0 |  | 0 |  | 0 | 21 | 0 | 0.00725 | 0.11 | 0 | 0 | 800-764 | RTS 22/ I | RTS 22/ I | 0.276 | 4.18 |  | Práce |  |  |  | POL1_
|  | včetně větrací hřebenové lišty a spojovacích prvků. | [24 empty] | POP
105 | 764906324R00 | Ostatní prvky ke střechám odvětrávací komínek izolovaný , , o průměru 110 mm, dodávka a montáž | kus | 4 |  | 0 |  | 0 |  | 0 | 21 | 0 | 0 | 0 | 0 | 0 | 800-764 | RTS 22/ I | RTS 22/ I | 1.15 | 4.6 |  | Práce |  |  |  | POL1_
|  | včetně manžety a spojovacích prostředků. | [24 empty] | POP
106 | 764906327RS4 | Ostatní prvky ke střechám střešní vikýř 600x600 mm, z pozinkovaného plechu s povrchem z polyesteru s polyamidovými vlákny, , dodávka a montáž | kus | 1 |  | 0 |  | 0 |  | 0 | 21 | 0 | 0.00851 | 0.01 | 0 | 0 | 800-764 | RTS 22/ I | RTS 22/ I | 1.4525 | 1.45 |  | Práce |  |  |  | POL1_
|  | včetně spojovacích prostředků. | [24 empty] | POP
107 | 764909401R00 | Ostatní prvky ke střechám hydroizolační difuzní fólie, , , dodávka a montáž | m2 | 257.0826 |  | 0 |  | 0 |  | 0 | 21 | 0 | 9e-05 | 0.02 | 0 | 0 | 800-764 | RTS 22/ I | RTS 22/ I | 0.07 | 18 |  | Práce |  |  |  | POL1_
|  | 15,15*(7,484+6,1) |  | 205.7976 | [22 empty] | VV | 0
|  | 13,15*3,9 |  | 51.285 | [22 empty] | VV | 0
108 | 764908305RT3 | Oplechování parapetů včetně rohů, lepené lepidlem, z pozinkovaného plechu s povrchem z polyesteru tl. 0,6 mm, rš 200 mm, dodávka a montáž | m | 12.2 |  | 0 |  | 0 |  | 0 | 21 | 0 | 0.00159 | 0.02 | 0 | 0 | 800-764 | RTS 22/ I | RTS 22/ I | 0.75256 | 9.18 |  | Práce |  |  |  | POL1_
|  | včetně rohů | [24 empty] | SPI
|  | 1.NP : 2*1 |  | 2 | [22 empty] | VV | 0
|  | 1,2*2 |  | 2.4 | [22 empty] | VV | 0
|  | 0,9*2 |  | 1.8 | [22 empty] | VV | 0
|  | 1*2 |  | 2 | [22 empty] | VV | 0
|  | podkroví : 0,85*4 |  | 3.4 | [22 empty] | VV | 0
|  | 0,6*1 |  | 0.6 | [22 empty] | VV | 0
109 | 998764102R00 | Přesun hmot pro konstrukce klempířské v objektech výšky do 12 m | t | 2.1304 |  | 0 |  | 0 |  | 0 | 21 | 0 | 0 | 0 | 0 | 0 | 800-764 | RTS 22/ I | RTS 22/ I | 4.82 | 10.27 |  | Přesun hmot |  |  |  | POL7_
|  | 50 m vodorovně | [24 empty] | SPI
Díl: | 766 | Konstrukce truhlářské |  |  |  | 0 |  | 0 |  | 0 |  | 0 |  | 5.22 |  | 0 |  |  |  |  | 288.84 | [5 empty] | DIL
110 | 762526130R00 | Položení podlah montáž polštářů pod podlahy rozteče do 100 cm | m2 | 35.49 |  | 0 |  | 0 |  | 0 | 21 | 0 | 0 | 0 | 0 | 0 | 800-762 | RTS 22/ I | RTS 22/ I | 0.188 | 6.67 |  | Práce |  |  |  | POL1_
|  | terasa : 35,49 |  | 35.49 | [22 empty] | VV | 0
111 | 766417111R00 | Montáž obložení stěn, sloupů a pilířů doplňkové konstrukce podkladový rošt pod obložení stěn | m | 302.4 |  | 0 |  | 0 |  | 0 | 21 | 0 | 0.00018 | 0.05 | 0 | 0 | 800-766 | RTS 22/ I | RTS 22/ I | 0.1725 | 52.16 |  | Práce |  |  |  | POL1_
|  | fasáda : | [24 empty] | VV | 0
|  | Začátek provozního součtu | [24 empty] | VV
|  | JV a SZ : 40,3*2 |  | 80.6 | [22 empty] | VV | 2
|  | JZ a SV : (15,4+19,9)*2 |  | 70.6 | [22 empty] | VV | 2
|  | Konec provozního součtu | [24 empty] | VV
|  | 151,2*2 |  | 302.4 | [22 empty] | VV | 0
112 | 766441111R00 | Montáž dřevěných a kompozitních podlah teras z prken, včetně podkladního roštu | m2 | 35.49 |  | 0 |  | 0 |  | 0 | 21 | 0 | 0.00025 | 0.01 | 0 | 0 | 800-766 | RTS 22/ I | RTS 22/ I | 1.32 | 46.85 |  | Práce |  |  |  | POL1_
|  | včetně položení podkladního roštu do štěrkového lože, nebo na rovný pevný povrch, položení palubek a upevnění nerezovými šrouby skrytým spojem. Bez povrchové úpravy nátěrem. | [24 empty] | POP |  | včetně položení podkladního roštu do štěrkového lože, nebo na rovný pevný povrch, položení palubek a upevnění nerezovými šrouby skrytým spojem. Bez povrchové úpravy nátěrem.
|  | terasa : 35,49 |  | 35.49 | [22 empty] | VV | 0
113 | 76620000XX | Zábradlí terasové dřevěné - dle popisu v TZ | m2 | 24 |  | 0 |  | 0 |  | 0 | 21 | 0 | 0.02513 | 0.6 | 0 | 0 |  | Vlastní | Indiv | 0 | 0 |  | Práce |  |  |  | POL1_
|  | (9+15)*1 |  | 24 | [22 empty] | VV | 0
114 | 766270119XX | Schodiště vnitřní dřevěné, 17 stupňů, zatočené, samonosné, dle popisu v TZ | soubor | 1 |  | 0 |  | 0 |  | 0 | 21 | 0 | 0.00014 | 0 | 0 | 0 |  | Vlastní | Indiv | 0.42 | 0.42 |  | Práce |  |  |  | POL1_
115 | 766412134X00 | Obložení stěn nad 1 m2 - prkenný obklad na sraz, včetně spojovacího materiálu | m2 | 151.2 |  | 0 |  | 0 |  | 0 | 21 | 0 | 0.00019 | 0.03 | 0 | 0 |  | Vlastní | Indiv | 0.75 | 113.4 |  | Práce |  |  |  | POL1_
|  | Včetně našroubování soklu. | [24 empty] | POP
|  | sibiřský modřín : | [24 empty] | VV | 0
|  | JV a SZ : 40,3*2 |  | 80.6 | [22 empty] | VV | 0
|  | JZ a SV : (15,4+19,9)*2 |  | 70.6 | [22 empty] | VV | 0
116 | 7666293pozA | Dodávka a montáž oken plastových, pozice A | kus | 1 |  | 0 |  | 0 |  | 0 | 21 | 0 | 0.0009 | 0 | 0 | 0 |  | Vlastní | Indiv | 2.29 | 2.29 |  | Práce |  |  |  | POL1_
|  | dle popisu - výkaz vnějších výplní : | [24 empty] | VV | 0
|  | položka obsahuje veškeré práce a materiály : | [24 empty] | VV | 0
|  | včetně okenice a kování : | [24 empty] | VV | 0
|  | poz A : 1 |  | 1 | [22 empty] | VV | 0
117 | 7666293pozB | Dodávka a montáž oken plastových, pozice B | kus | 1 |  | 0 |  | 0 |  | 0 | 21 | 0 | 0.0009 | 0 | 0 | 0 |  | Vlastní | Indiv | 2.29 | 2.29 |  | Práce |  |  |  | POL1_
|  | dle popisu - výkaz vnějších výplní : | [24 empty] | VV | 0
|  | položka obsahuje veškeré práce a materiály : | [24 empty] | VV | 0
|  | včetně okenice a kování : | [24 empty] | VV | 0
|  | poz B : 1 |  | 1 | [22 empty] | VV | 0
118 | 7666293pozC | Dodávka a montáž oken plastových, pozice C | kus | 1 |  | 0 |  | 0 |  | 0 | 21 | 0 | 0.0009 | 0 | 0 | 0 |  | Vlastní | Indiv | 2.29 | 2.29 |  | Práce |  |  |  | POL1_
|  | dle popisu - výkaz vnějších výplní : | [24 empty] | VV | 0
|  | položka obsahuje veškeré práce a materiály : | [24 empty] | VV | 0
|  | včetně okenice a kování : | [24 empty] | VV | 0
|  | poz C : 1 |  | 1 | [22 empty] | VV | 0
119 | 7666293pozD | Dodávka a montáž oken plastových, pozice D | kus | 2 |  | 0 |  | 0 |  | 0 | 21 | 0 | 0.0009 | 0 | 0 | 0 |  | Vlastní | Indiv | 2.29 | 4.58 |  | Práce |  |  |  | POL1_
|  | dle popisu - výkaz vnějších výplní : | [24 empty] | VV | 0
|  | položka obsahuje veškeré práce a materiály : | [24 empty] | VV | 0
|  | včetně kování : | [24 empty] | VV | 0
|  | poz D : 2 |  | 2 | [22 empty] | VV | 0
120 | 7666293pozE | Dodávka a montáž oken plastových, pozice E | kus | 2 |  | 0 |  | 0 |  | 0 | 21 | 0 | 0.0009 | 0 | 0 | 0 |  | Vlastní | Indiv | 2.29 | 4.58 |  | Práce |  |  |  | POL1_
|  | dle popisu - výkaz vnějších výplní : | [24 empty] | VV | 0
|  | položka obsahuje veškeré práce a materiály : | [24 empty] | VV | 0
|  | včetně kování : | [24 empty] | VV | 0
|  | poz E : 2 |  | 2 | [22 empty] | VV | 0
121 | 7666293pozG | Dodávka a montáž oken plastových, pozice G | kus | 4 |  | 0 |  | 0 |  | 0 | 21 | 0 | 0.0009 | 0 | 0 | 0 |  | Vlastní | Indiv | 2.29 | 9.16 |  | Práce |  |  |  | POL1_
|  | dle popisu - výkaz vnějších výplní : | [24 empty] | VV | 0
|  | položka obsahuje veškeré práce a materiály : | [24 empty] | VV | 0
|  | včetně okenice a kování : | [24 empty] | VV | 0
|  | poz G : 4 |  | 4 | [22 empty] | VV | 0
122 | 7666293pozH | Dodávka a montáž oken plastových, pozice H | kus | 1 |  | 0 |  | 0 |  | 0 | 21 | 0 | 0.0009 | 0 | 0 | 0 |  | Vlastní | Indiv | 2.29 | 2.29 |  | Práce |  |  |  | POL1_
|  | dle popisu - výkaz vnějších výplní : | [24 empty] | VV | 0
|  | položka obsahuje veškeré práce a materiály : | [24 empty] | VV | 0
|  | včetně kování : | [24 empty] | VV | 0
|  | poz H : 1 |  | 1 | [22 empty] | VV | 0
123 | 7666294poz1L | Dodávka a montáž dveří plastových, pozice 1L | kus | 1 |  | 0 |  | 0 |  | 0 | 21 | 0 | 0.0009 | 0 | 0 | 0 |  | Vlastní | Indiv | 2.29 | 2.29 |  | Práce |  |  |  | POL1_
|  | dle popisu - výkaz vnějších výplní : | [24 empty] | VV | 0
|  | položka obsahuje veškeré práce a materiály : | [24 empty] | VV | 0
|  | včetně kování a zárubně, dveře vnější : | [24 empty] | VV | 0
|  | poz 1L : 1 |  | 1 | [22 empty] | VV | 0
124 | 7666294poz2P | Dodávka a montáž dveří plastových, pozice 2P | kus | 3 |  | 0 |  | 0 |  | 0 | 21 | 0 | 0.0009 | 0 | 0 | 0 |  | Vlastní | Indiv | 2.29 | 6.87 |  | Práce |  |  |  | POL1_
|  | dle popisu - výkaz vnějších výplní : | [24 empty] | VV | 0
|  | položka obsahuje veškeré práce a materiály : | [24 empty] | VV | 0
|  | včetně kování a zárubně, dveře vnější : | [24 empty] | VV | 0
|  | poz 2P : 3 |  | 3 | [22 empty] | VV | 0
125 | 7666294poz4 | Dodávka a montáž dveří plastových, pozice 4 | kus | 1 |  | 0 |  | 0 |  | 0 | 21 | 0 | 0.0009 | 0 | 0 | 0 |  | Vlastní | Indiv | 2.29 | 2.29 |  | Práce |  |  |  | POL1_
|  | dle popisu - výkaz vnějších výplní : | [24 empty] | VV | 0
|  | položka obsahuje veškeré práce a materiály : | [24 empty] | VV | 0
|  | včetně kování a zárubně, dveře vnější : | [24 empty] | VV | 0
|  | poz 4 : 1 |  | 1 | [22 empty] | VV | 0
126 | 7666294poz6P | Dodávka a montáž dveří plastových, pozice 6P | kus | 1 |  | 0 |  | 0 |  | 0 | 21 | 0 | 0.0009 | 0 | 0 | 0 |  | Vlastní | Indiv | 2.29 | 2.29 |  | Práce |  |  |  | POL1_
|  | dle popisu - výkaz vnějších výplní : | [24 empty] | VV | 0
|  | položka obsahuje veškeré práce a materiály : | [24 empty] | VV | 0
|  | včetně kování a zárubně, dveře vnější : | [24 empty] | VV | 0
|  | poz 6P : 1 |  | 1 | [22 empty] | VV | 0
127 | 7666295poz3P | Dodávka a montáž dveří dřevěných vnitřních, pozice 3P | kus | 1 |  | 0 |  | 0 |  | 0 | 21 | 0 | 0.0009 | 0 | 0 | 0 |  | Vlastní | Indiv | 2.29 | 2.29 |  | Práce |  |  |  | POL1_
|  | dle popisu - výkaz vnitřních výplní : | [24 empty] | VV | 0
|  | položka obsahuje veškeré práce a materiály : | [24 empty] | VV | 0
|  | včetně kování a zárubně : | [24 empty] | VV | 0
|  | poz 3P : 1 |  | 1 | [22 empty] | VV | 0
128 | 7666295poz4PL | Dodávka a montáž dveří dřevěných vnitřních, pozice 4PL | kus | 2 |  | 0 |  | 0 |  | 0 | 21 | 0 | 0.0009 | 0 | 0 | 0 |  | Vlastní | Indiv | 2.29 | 4.58 |  | Práce |  |  |  | POL1_
|  | dle popisu - výkaz vnitřních výplní : | [24 empty] | VV | 0
|  | položka obsahuje veškeré práce a materiály : | [24 empty] | VV | 0
|  | včetně kování a zárubně : | [24 empty] | VV | 0
|  | poz 4PL : 1+1 |  | 2 | [22 empty] | VV | 0
129 | 7666295poz5PL | Dodávka a montáž dveří dřevěných vnitřních, pozice 5PL | kus | 2 |  | 0 |  | 0 |  | 0 | 21 | 0 | 0.0009 | 0 | 0 | 0 |  | Vlastní | Indiv | 2.29 | 4.58 |  | Práce |  |  |  | POL1_
|  | dle popisu - výkaz vnitřních výplní : | [24 empty] | VV | 0
|  | položka obsahuje veškeré práce a materiály : | [24 empty] | VV | 0
|  | včetně kování a zárubně : | [24 empty] | VV | 0
|  | poz 5PL : 1+1 |  | 2 | [22 empty] | VV | 0
130 | 7666295poz6 | Dodávka a montáž dveří dřevěných vnitřních, pozice 6 | kus | 1 |  | 0 |  | 0 |  | 0 | 21 | 0 | 0.0009 | 0 | 0 | 0 |  | Vlastní | Indiv | 2.29 | 2.29 |  | Práce |  |  |  | POL1_
|  | dle popisu - výkaz vnitřních výplní : | [24 empty] | VV | 0
|  | položka obsahuje veškeré práce a materiály : | [24 empty] | VV | 0
|  | včetně kování a zárubně : | [24 empty] | VV | 0
|  | poz 6 : 1 |  | 1 | [22 empty] | VV | 0
131 | 7666296pozF | Dodávka a montáž výdejního okénka, pozice F | kus | 1 |  | 0 |  | 0 |  | 0 | 21 | 0 | 0.0009 | 0 | 0 | 0 |  | Vlastní | Indiv | 2.29 | 2.29 |  | Práce |  |  |  | POL1_
|  | dle popisu - výkaz vnitřních výplní : | [24 empty] | VV | 0
|  | položka obsahuje veškeré práce a materiály : | [24 empty] | VV | 0
|  | poz F : 1 |  | 1 | [22 empty] | VV | 0
132 | 766620052RA0 | Montáž oken dřevěných, střešních, světlovodů střešní okno do dřevěné konstrukce, včetně dodávky okna a lemování rozměr 78 x 118 cm | kus | 4 |  | 0 |  | 0 |  | 0 | 21 | 0 | 0.04589 | 0.18 | 0 | 0 | AP-PSV | RTS 22/ I | RTS 22/ I | 0 | 0 |  | Agregovaná položka |  |  |  | POL2_
133 | 766410019XX | Prkenné snímatelné bednění na dřevěném rámu - G, včetně povrchové úpravy | m2 | 5.4 |  | 0 |  | 0 |  | 0 | 21 | 0 | 0.01223 | 0.07 | 0 | 0 |  | Vlastní | Indiv | 0 | 0 |  | Agregovaná položka |  |  |  | POL2_
|  | Podkladový rošt, obklad palubkami z měkkého dřeva šířky do 8 cm na pero a drážku, dodávka materiálu, nátěr dvojnásobný syntetickým lakem. | [24 empty] | POP |  | Podkladový rošt, obklad palubkami z měkkého dřeva šířky do 8 cm na pero a drážku, dodávka materiálu, nátěr dvojnásobný syntetickým lakem.
|  | 2+3,4 |  | 5.4 | [22 empty] | VV | 0
134 | 60510057R | Hranolek | m | 332.64 |  | 0 |  | 0 |  | 0 | 21 | 0 | 0.00198 | 0.66 | 0 | 0 | SPCM | RTS 21/ II | Indiv | 0 | 0 |  | Specifikace |  |  |  | POL3_
|  | fasáda : | [24 empty] | VV | 0
|  | Začátek provozního součtu | [24 empty] | VV
|  | JV a SZ : 40,3*2 |  | 80.6 | [22 empty] | VV | 2
|  | JZ a SV : (15,4+19,9)*2 |  | 70.6 | [22 empty] | VV | 2
|  | Konec provozního součtu | [24 empty] | VV
|  | 151,2*2*1,1 |  | 332.64 | [22 empty] | VV | 0
135 | 6119818599X | Prkno obkladové dřevěné Modřín Sibiřský 20x120 mm, na sraz | m2 | 158.76 |  | 0 |  | 0 |  | 0 | 21 | 0 | 0.018 | 2.86 | 0 | 0 |  | Vlastní | Indiv | 0 | 0 |  | Specifikace |  |  |  | POL3_
|  | sibiřský modřín : | [24 empty] | VV | 0
|  | JV a SZ : 40,3*2 |  | 80.6 | [22 empty] | VV | 0
|  | JZ a SV : (15,4+19,9)*2 |  | 70.6 | [22 empty] | VV | 0
|  | Mezisoučet |  | 151.2 | [22 empty] | VV | 1
|  | 151,2*0,05 |  | 7.56 | [22 empty] | VV | 0
136 | 611981859R | prkno terasové dřevěné; modřín sibiřský; tl = 27 mm; š = 145,0 mm; l = 2 700 až 4 000 mm; povrch jemně nebo hrubě drážkovaný | m2 | 36.1998 |  | 0 |  | 0 |  | 0 | 21 | 0 | 0.018 | 0.65 | 0 | 0 | SPCM | RTS 22/ I | RTS 22/ I | 0 | 0 |  | Specifikace |  |  |  | POL3_
|  | 35,49*1,02 |  | 36.1998 | [22 empty] | VV | 0
137 | 611981895Rx | Hranol pod terasy Modřín sibiřský 120x140 mm | m | 51.8261 |  | 0 |  | 0 |  | 0 | 21 | 0 | 0.0021 | 0.11 | 0 | 0 |  | Vlastní | Indiv | 0 | 0 |  | Specifikace |  |  |  | POL3_
|  | terasa : (13+9,085)/0,75*1,6*1,1 |  | 51.8261 | [22 empty] | VV | 0
138 | 998766102R00 | Přesun hmot pro konstrukce truhlářské v objektech výšky do 12 m | t | 4.9945 |  | 0 |  | 0 |  | 0 | 21 | 0 | 0 | 0 | 0 | 0 | 800-766 | RTS 22/ I | RTS 22/ I | 2.421 | 12.09 |  | Přesun hmot |  |  |  | POL7_
|  | 50 m vodorovně | [24 empty] | SPI
Díl: | 771 | Podlahy z dlaždic a obklady |  |  |  | 0 |  | 0 |  | 0 |  | 0 |  | 0.96 |  | 0 |  |  |  |  | 1.34 | [5 empty] | DIL
139 | 771570014RAI | Dlažba z dlaždic keramických 30 x 30 cm, položených do tmele, , bez dodávky dlažby | m2 | 41.53 |  | 0 |  | 0 |  | 0 | 21 | 0 | 0.00284 | 0.12 | 0 | 0 | AP-PSV | RTS 22/ I | RTS 22/ I | 0 | 0 |  | Agregovaná položka |  |  |  | POL2_
|  | 1.NP : 41,53 |  | 41.53 | [22 empty] | VV | 0
140 | 59764210R | dlažba keramická š = 300 mm; l = 300 mm; h = 9,0 mm; povch hladký, protiskluzová úprava; pro interiér i exteriér | m2 | 43.6065 |  | 0 |  | 0 |  | 0 | 21 | 0 | 0.0192 | 0.84 | 0 | 0 | SPCM | RTS 22/ I | RTS 22/ I | 0 | 0 |  | Specifikace |  |  |  | POL3_
|  | 1.NP : 41,53*1,05 |  | 43.6065 | [22 empty] | VV | 0
141 | 998771101R00 | Přesun hmot pro podlahy z dlaždic v objektech výšky do 6 m | t | 0.83724 |  | 0 |  | 0 |  | 0 | 21 | 0 | 0 | 0 | 0 | 0 | 800-771 | RTS 22/ I | RTS 22/ I | 1.598 | 1.34 |  | Přesun hmot |  |  |  | POL7_
|  | 50 m vodorovně | [24 empty] | SPI
Díl: | 776 | Podlahy povlakové |  |  |  | 0 |  | 0 |  | 0 |  | 0 |  | 0.47 |  | 0 |  |  |  |  | 8.9 | [5 empty] | DIL
142 | 711714110R00 | Provedení detailů natěradly a tmely za studena provedení nátěru adhezní hmotou, | m2 | 105.732 |  | 0 |  | 0 |  | 0 | 21 | 0 | 0 | 0 | 0 | 0 | 800-711 | RTS 22/ I | RTS 22/ I | 0.08 | 8.46 |  | Práce |  |  |  | POL1_
|  | 1.NP - podlahy : | [24 empty] | VV | 0
|  | 13,44 |  | 13.44 | [22 empty] | VV | 0
|  | 5,6 |  | 5.6 | [22 empty] | VV | 0
|  | 8,63 |  | 8.63 | [22 empty] | VV | 0
|  | 8,75 |  | 8.75 | [22 empty] | VV | 0
|  | 3,3 |  | 3.3 | [22 empty] | VV | 0
|  | 2,11 |  | 2.11 | [22 empty] | VV | 0
|  | Mezisoučet |  | 41.83 | [22 empty] | VV | 1
|  | 1.NP stěny : | [24 empty] | VV | 0
|  | (1,845+2,77+1,87+1,13)*2*2 |  | 30.46 | [22 empty] | VV | 0
|  | (2,838+1,8+1,87+1,07)*2*2 |  | 30.312 | [22 empty] | VV | 0
|  | Mezisoučet |  | 60.772 | [22 empty] | VV | 1
|  | 2.NP - podlahy : 3,13 |  | 3.13 | [22 empty] | VV | 0
143 | 776520010RAI | Podlahy povlakové pouze položení, podlahovina ve specifikaci, , z pásů, včetně soklíku, bez vyrovnání podkladu | m2 | 105.732 |  | 0 |  | 0 |  | 0 | 21 | 0 | 0.0004 | 0.04 | 0 | 0 | AP-PSV | RTS 22/ I | RTS 22/ I | 0 | 0 |  | Agregovaná položka |  |  |  | POL2_
|  | lepení a dodávka podlahoviny z PVC, bez podkladu. Svaření podlahoviny. Dodávka a lepení podlahových soklíků z měkčeného PVC. Pastování a vyleštění podlah. | [24 empty] | SPI |  | lepení a dodávka podlahoviny z PVC, bez podkladu. Svaření podlahoviny. Dodávka a lepení podlahových soklíků z měkčeného PVC. Pastování a vyleštění podlah.
|  | bez vyrovnání podkladu | [24 empty] | POP
|  | 1.NP - podlahy : | [24 empty] | VV | 0
|  | 13,44 |  | 13.44 | [22 empty] | VV | 0
|  | 5,6 |  | 5.6 | [22 empty] | VV | 0
|  | 8,63 |  | 8.63 | [22 empty] | VV | 0
|  | 8,75 |  | 8.75 | [22 empty] | VV | 0
|  | 3,3 |  | 3.3 | [22 empty] | VV | 0
|  | 2,11 |  | 2.11 | [22 empty] | VV | 0
|  | Mezisoučet |  | 41.83 | [22 empty] | VV | 1
|  | 1.NP stěny : | [24 empty] | VV | 0
|  | (1,845+2,77+1,87+1,13)*2*2 |  | 30.46 | [22 empty] | VV | 0
|  | (2,838+1,8+1,87+1,07)*2*2 |  | 30.312 | [22 empty] | VV | 0
|  | Mezisoučet |  | 60.772 | [22 empty] | VV | 1
|  | 2.NP - podlahy : 3,13 |  | 3.13 | [22 empty] | VV | 0
144 | 776520010RAIXX | Příplatek za pokládku na stěny, Podlaha povlaková z PVC pásů, pouze položení, podlahovina ve specifikaci | m2 | 60.772 |  | 0 |  | 0 |  | 0 | 21 | 0 | 0.0004 | 0.02 | 0 | 0 |  | Vlastní | Indiv | 0 | 0 |  | Agregovaná položka |  |  |  | POL2_
|  | bez vyrovnání podkladu | [24 empty] | POP
|  | 1.NP stěny : | [24 empty] | VV | 0
|  | (1,845+2,77+1,87+1,13)*2*2 |  | 30.46 | [22 empty] | VV | 0
|  | (2,838+1,8+1,87+1,07)*2*2 |  | 30.312 | [22 empty] | VV | 0
145 | 235213401R | hmota nátěrová víceúčelová disperzní; podkladní, adhezní můstek, zálivka; podklad nesavý, potěr, kámen, anhydrit, keramika, sklo; pro interiér i exteriér | kg | 37.0062 |  | 0 |  | 0 |  | 0 | 21 | 0 | 0.001 | 0.04 | 0 | 0 | SPCM | RTS 22/ I | RTS 22/ I | 0 | 0 |  | Specifikace |  |  |  | POL3_
|  | Spotřeba: 0,25-0,40 kg/m2 : 105,732*0,35 |  | 37.0062 | [22 empty] | VV | 0
146 | 28412300R | podlahovina PVC s nopy; v rolích; š = 2 000,0 mm; l = 25 000 mm; tl. 2,50 mm; homogenní; protiskluzná; oblast komerční | m2 | 51.704 |  | 0 |  | 0 |  | 0 | 21 | 0 | 0.0031 | 0.16 | 0 | 0 | SPCM | RTS 22/ I | RTS 22/ I | 0 | 0 |  | Specifikace |  |  |  | POL3_
|  | 1.NP - podlahy : | [24 empty] | VV | 0
|  | 13,44 |  | 13.44 | [22 empty] | VV | 0
|  | 5,6 |  | 5.6 | [22 empty] | VV | 0
|  | 8,63 |  | 8.63 | [22 empty] | VV | 0
|  | 8,75 |  | 8.75 | [22 empty] | VV | 0
|  | 3,3 |  | 3.3 | [22 empty] | VV | 0
|  | 2,11 |  | 2.11 | [22 empty] | VV | 0
|  | 2.NP - podlahy : 3,13 |  | 3.13 | [22 empty] | VV | 0
|  | Mezisoučet |  | 44.96 | [22 empty] | VV | 1
|  | 44,96*0,15 |  | 6.744 | [22 empty] | VV | 0
147 | 28412303R | podlahovina PVC v rolích; š = 2 000,0 mm; l = 25 000 mm; tl. 2,00 mm; homogenní; povrch. úprava polyuretan; protiskluzná; oblast komerční, průmyslová | m2 | 69.8878 |  | 0 |  | 0 |  | 0 | 21 | 0 | 0.003 | 0.21 | 0 | 0 | SPCM | RTS 22/ I | RTS 22/ I | 0 | 0 |  | Specifikace |  |  |  | POL3_
|  | 1.NP stěny : | [24 empty] | VV | 0
|  | (1,845+2,77+1,87+1,13)*2*2 |  | 30.46 | [22 empty] | VV | 0
|  | (2,838+1,8+1,87+1,07)*2*2 |  | 30.312 | [22 empty] | VV | 0
|  | Mezisoučet |  | 60.772 | [22 empty] | VV | 1
|  | 60,772*0,15 |  | 9.1158 | [22 empty] | VV | 0
148 | 998776101R00 | Přesun hmot pro podlahy povlakové v objektech výšky do 6 m | t | 0.40695 |  | 0 |  | 0 |  | 0 | 21 | 0 | 0 | 0 | 0 | 0 | 800-775 | RTS 22/ I | RTS 22/ I | 1.091 | 0.44 |  | Přesun hmot |  |  |  | POL7_
|  | vodorovně do 50 m | [24 empty] | SPI
Díl: | 783 | Nátěry |  |  |  | 0 |  | 0 |  | 0 |  | 0 |  | 0.71 |  | 0 |  |  |  |  | 512.27 | [5 empty] | DIL
149 | 783626700R00 | Nátěry truhlářských výrobků syntetické lazurovací, 2x lakování | m2 | 1384.5116 |  | 0 |  | 0 |  | 0 | 21 | 0 | 0.00051 | 0.71 | 0 | 0 | 800-783 | RTS 22/ I | RTS 22/ I | 0.37 | 512.27 |  | Práce |  |  |  | POL1_
|  | včetně montáže, dodávkya demontáže lešení. | [24 empty] | POP
|  | 6/16 : 16,2*(0,06+0,16)*2 |  | 7.128 | [22 empty] | VV | 0
|  | 12/16 : 8*(0,12+0,16)*2 |  | 4.48 | [22 empty] | VV | 0
|  | 16/18 : 155,58*(0,16+0,18)*2 |  | 105.7944 | [22 empty] | VV | 0
|  | 16/24 : 11,71*(0,16+0,24)*2 |  | 9.368 | [22 empty] | VV | 0
|  | 16/16 : 13,5*(0,16+0,16)*2 |  | 8.64 | [22 empty] | VV | 0
|  | krov objekt : | [24 empty] | VV | 0
|  | 6/16 : 26*(0,06+0,16)*2 |  | 11.44 | [22 empty] | VV | 0
|  | krov objekt : | [24 empty] | VV | 0
|  | 10/14 : 231,2*(0,1+0,14)*2 |  | 110.976 | [22 empty] | VV | 0
|  | 8/16 : 59,5*(0,08+0,16)*2 |  | 28.56 | [22 empty] | VV | 0
|  | 14/14 : 30*(0,14+0,14)*2 |  | 16.8 | [22 empty] | VV | 0
|  | 12/16 : 5*(0,12+0,16)*2 |  | 2.8 | [22 empty] | VV | 0
|  | přístřešek : | [24 empty] | VV | 0
|  | 10/18 : 58,5*(0,1+0,18)*2 |  | 32.76 | [22 empty] | VV | 0
|  | 8/16 : 58,65*(0,08+0,16)*2 |  | 28.152 | [22 empty] | VV | 0
|  | 12/16 : 6*(0,12+0,16)*2 |  | 3.36 | [22 empty] | VV | 0
|  | krov objekt : | [24 empty] | VV | 0
|  | 16/16 : 16,5*(0,16+0,16)*2 |  | 10.56 | [22 empty] | VV | 0
|  | přístřešek : | [24 empty] | VV | 0
|  | 16/16 : 8,4*(0,16+0,16)*2 |  | 5.376 | [22 empty] | VV | 0
|  | krov objekt : | [24 empty] | VV | 0
|  | 16/20 : 15,15*(0,16+0,2)*2 |  | 10.908 | [22 empty] | VV | 0
|  | přístřešek : | [24 empty] | VV | 0
|  | 16/20 : 13,15*(0,16+0,2)*2 |  | 9.468 | [22 empty] | VV | 0
|  | strop : | [24 empty] | VV | 0
|  | 16/16 : 13,5*(0,16+0,16)*2 |  | 8.64 | [22 empty] | VV | 0
|  | 12/16 : 8*(0,12+0,16)*2 |  | 4.48 | [22 empty] | VV | 0
|  | 12/20 : 155,58*(0,12+0,2)*2 |  | 99.5712 | [22 empty] | VV | 0
|  | 16/20 : 16,2*(0,16+0,2)*2 |  | 11.664 | [22 empty] | VV | 0
|  | 16/24 : 11,71*(0,16+0,24)*2 |  | 9.368 | [22 empty] | VV | 0
|  | Mezisoučet |  | 540.2936 | [22 empty] | VV | 1
|  | nátěr podkroví OSB : 257,0826 |  | 257.0826 | [22 empty] | VV | 0
|  | nátěr OSB vnitřní stěny a příčky : 441,056 |  | 441.056 | [22 empty] | VV | 0
|  | nátěr OSB záklop strop : 13*7,35-3,5 |  | 92.05 | [22 empty] | VV | 0
|  | 540,2936*0,1 |  | 54.0294 | [22 empty] | VV | 0
Díl: | M21 | Elektromontáže |  |  |  | 0 |  | 0 |  | 0 |  | 0 |  | 0 |  | 0 |  |  |  |  | 0 | [5 empty] | DIL
150 | M21 | Dodávka a montáž elektroinstalace | soubor | 1 |  | 0 |  | 0 |  | 0 | 21 | 0 | 0 | 0 | 0 | 0 |  | Vlastní | Indiv | 0 | 0 |  | Agregovaná položka |  |  |  | POL2_
Díl: | D96 | Přesuny suti a vybouraných hmot |  |  |  | 0 |  | 0 |  | 0 |  | 0 |  | 0 |  | 0 |  |  |  |  | 26.78 | [5 empty] | DIL
151 | 979082111R00 | Vnitrostaveništní doprava suti a vybouraných hmot do 10 m | t | 16.2934 |  | 0 |  | 0 |  | 0 | 21 | 0 | 0 | 0 | 0 | 0 | 801-3 | RTS 22/ I | RTS 22/ I | 0.942 | 15.35 |  | Přesun suti |  |  |  | POL8_
152 | 979082121R00 | Vnitrostaveništní doprava suti a vybouraných hmot příplatek k ceně za každých dalších 5 m | t | 97.7607 |  | 0 |  | 0 |  | 0 | 21 | 0 | 0 | 0 | 0 | 0 | 801-3 | RTS 22/ I | RTS 22/ I | 0.11 | 10.75 |  | Přesun suti |  |  |  | POL8_
153 | 979083117R00 | Vodorovné přemístění suti přes 5000 m do 6000 m | t | 16.2934 |  | 0 |  | 0 |  | 0 | 21 | 0 | 0 | 0 | 0 | 0 | 800-6 | RTS 22/ I | RTS 22/ I | 0.042 | 0.68 |  | Přesun suti |  |  |  | POL8_
|  | včetně naložení na dopravní prostředek a složení, | [24 empty] | SPI
154 | 979083191R00 | Vodorovné přemístění suti za každých dalších započatých 1000 m přes 6000 m | t | 228.1083 |  | 0 |  | 0 |  | 0 | 21 | 0 | 0 | 0 | 0 | 0 | 800-6 | RTS 22/ I | RTS 22/ I | 0 | 0 |  | Přesun suti |  |  |  | POL8_
|  | včetně naložení na dopravní prostředek a složení, | [24 empty] | SPI
155 | 979990103R00 | Poplatek za skládku beton do 30x30 cm, skupina 17 01 01 z Katalogu odpadů | t | 16.2934 |  | 0 |  | 0 |  | 0 | 21 | 0 | 0 | 0 | 0 | 0 | 801-3 | RTS 22/ I | RTS 22/ I | 0 | 0 |  | Přesun suti |  |  |  | POL8_
Díl: | VN | Vedlejší náklady |  |  |  | 0 |  | 0 |  | 0 |  | 0 |  | 0 |  | 0 |  |  |  |  | 0 | [5 empty] | DIL
156 | 005111020R | Vytyčení stavby | Soubor | 1 |  | 0 |  | 0 |  | 0 | 21 | 0 | 0 | 0 | 0 | 0 |  | RTS 22/ I | Indiv | 0 | 0 |  | VRN |  |  |  | POL99_8
|  | Geodetické zaměření rohů stavby, stabilizace bodů a sestavení laviček. | [24 empty] | POP
|  | Vyhotovení protokolu o vytyčení stavby se seznamem souřadnic vytyčených bodů a jejich polohopisnými (S-JTSK) a výškopisnými (Bpv) hodnotami. | [24 empty] | POP |  | Vyhotovení protokolu o vytyčení stavby se seznamem souřadnic vytyčených bodů a jejich polohopisnými (S-JTSK) a výškopisnými (Bpv) hodnotami.
157 | 005121 R | Zařízení staveniště | Soubor | 1 |  | 0 |  | 0 |  | 0 | 21 | 0 | 0 | 0 | 0 | 0 |  | RTS 22/ I | Indiv | 0 | 0 |  | VRN |  |  |  | POL99_2
|  | Veškeré náklady spojené s vybudováním, provozem a odstraněním zařízení staveniště. | [24 empty] | POP
158 | 005124010R | Koordinační činnost | Soubor | 1 |  | 0 |  | 0 |  | 0 | 21 | 0 | 0 | 0 | 0 | 0 |  | RTS 22/ I | Indiv | 0 | 0 |  | VRN |  |  |  | POL99_2
|  | Koordinace stavebních a technologických dodávek stavby. | [24 empty] | POP
Díl: | ON | Ostatní náklady |  |  |  | 0 |  | 0 |  | 0 |  | 0 |  | 0 |  | 0 |  |  |  |  | 0 | [5 empty] | DIL
159 | 005211080R | Bezpečnostní a hygienická opatření na staveništi | Soubor | 1 |  | 0 |  | 0 |  | 0 | 21 | 0 | 0 | 0 | 0 | 0 |  | RTS 22/ I | Indiv | 0 | 0 |  | VRN |  |  |  | POL99_8
|  | Náklady na ochranu staveniště před vstupem nepovolaných osob, včetně příslušného značení, náklady na osvětlení staveniště, náklady na vypracování potřebné dokumentace pro provoz staveniště z hlediska požární ochrany (požární řád a poplachová směrnice) a z hlediska provozu staveniště (provozně dopravní řád). | [24 empty] | POP |  | Náklady na ochranu staveniště před vstupem nepovolaných osob, včetně příslušného značení, náklady na osvětlení staveniště, náklady na vypracování potřebné dokumentace pro provoz staveniště z hlediska požární ochrany (požární řád a poplachová směrnice) a z hlediska provozu staveniště (provozně dopravní řád).
160 | 00523 R | Zkoušky a revize | Soubor | 1 |  | 0 |  | 0 |  | 0 | 21 | 0 | 0 | 0 | 0 | 0 |  | RTS 22/ I | Indiv | 0 | 0 |  | VRN |  |  |  | POL99_8
|  | Náklady zhotovitele, související s prováděním zkoušek a revizí předepsaných technickými normami nebo objednatelem a které jsou pro provedení díla nezbytné. | [24 empty] | POP |  | Náklady zhotovitele, související s prováděním zkoušek a revizí předepsaných technickými normami nebo objednatelem a které jsou pro provedení díla nezbytné.
[25 empty] | 15 | 21 | DPH
| Celkem |  |  |  |  | 0 | [18 empty] | 0 | 0 | SUM
END
Note on S6: Jedná se o informaci, zda se jedná o položku, která je do rozpočtu zadána z cenové soustavy RTS, nebo vlastní.
Note on T6: Jedná se o název CÚ, která je zadána u položky rozpočtu

## ZTI
Táborová základna Krčkovice
Poř. | Popis | MJ | Množství | Jednotková cena | Cena celkem
| Celkem cena za příslušnou profesi - ZTI - D1.4 |  |  |  | 0
1 | ZTI - Vnitřní kanalizace SPLAŠKOVÁ |  |  |  | 0
1.1 | Odpadní a připojovací potrubí |  |  |  | 0
1 | Potrubí kanalizační hrdlové PP-HT ø 50 mm | m | 9.6 |  | 0
2 | Potrubí kanalizační hrdlové PP-HT ø 75 mm | m | 27 |  | 0
3 | Potrubí kanalizační hrdlové PP-HT ø 110 mm | m | 28.8 |  | 0
1.2 | Svodné potrubí |  |  |  | 0
1 | Potrubí kanalizační hrdlové (v zemi) PVC - KG ø 110 mm | m | 57.72 |  | 0
2 | Potrubí kanalizační hrdlové (v zemi) PVC - KG ø 125 mm | m | 21 |  | 0
3 | Potrubí kanalizační hrdlové (v zemi) PVC - KG ø 160 mm | m | 88.68 |  | 0
4 | Ruční výkop pro potrubí o š. 1,1 m a hloubce do 2,0 m - těžitelnost dle IGP | m3 | 180.3744 |  | 0
5 | Podsyp - písek | m3 | 33.1452 |  | 0
6 | Obsyp - štěrkopísek | m3 | 77.3388 |  | 0
7 | Zpětný zásyp výkopu vytěženou zeminou | m3 | 69.8904 |  | 0
8 | Odvoz přebytečného materiálu z výkopu | m3 | 111.924 |  | 0
9 | Poplatek za skládku zeminy | m3 | 111.924 |  | 0
10 | Obetonování přechodu na ležatou kanalizaci | kpl | 18 |  | 0
1.3 | Tvarovky |  |  |  | 0
1 | Odvětrávací hlavice DN 75 | ks | 2 |  | 0
2 | Odvětrávací hlavice DN 100 | ks | 2 |  | 0
3 | ČK DN 100 + revizní dvířka 200x300 mm | ks | 2 |  | 0
4 | Nerezová vpust - specifikace viz gastro | ks | 1 |  | 0
1.4 | Ostatní |  |  |  | 0
1 | Stavební přípomoce a práce | komplet | 1 |  | 0
2 | Komplexní zkoušky, zkušební provoz | komplet | 1 |  | 0
3 | Dokumentace skutečného provedení | komplet | 1 |  | 0
4 | Odlučovač tuků - gastro provoz, včetně příslušenství a osazení | komplet | 1 |  | 0
2 | ZTI - Vnitřní vodovod |  |  |  | 0
2.1 | Potrubí |  |  |  | 0
1 | Potrubí PPR3, pro pitnou vodu, PN 16 - 20x2,8 mm | m | 108 |  | 0
2 | Potrubí PPR3, pro pitnou vodu, PN 16 - 25x3,5 mm | m | 11.28 |  | 0
3 | Potrubí PPR3, pro pitnou vodu, PN 16 - 32x4,5 mm | m | 23.04 |  | 0
4 | Potrubí PPR3, pro pitnou vodu, PN 16 - 40x5,6 mm | m | 16.8 |  | 0
5 | Izolace návleková tl. 19 mm pro potrubí d 20 mm - MIRELON Souběh s rozvody ÚT a TUV | m | 59.4 |  | 0
6 | Izolace návleková tl. 19 mm pro potrubí d 25 mm - MIRELON Souběh s rozvody ÚT a TUV | m | 5.28 |  | 0
7 | Izolace návleková tl. 19 mm pro potrubí d 32 mm - MIRELON Souběh s rozvody ÚT a TUV | m | 13.32 |  | 0
8 | Izolace návleková tl. 19 mm pro potrubí d 40 mm - MIRELON Souběh s rozvody ÚT a TUV | m | 8.4 |  | 0
9 | Izolace návleková tl. 30 mm pro potrubí d 20 mm | m | 48.6 |  | 0
10 | Izolace návleková tl. 30 mm pro potrubí d 25 mm | m | 6 |  | 0
11 | Izolace návleková tl. 40 mm pro potrubí d 32 mm | m | 9.72 |  | 0
12 | Izolace návleková tl. 40 mm pro potrubí d 40 mm | m | 8.4 |  | 0
13 | Napojení na stávající přípojku vodovodu | kpl | 1 |  | 0
2.2 | Armatury |  |  |  | 0
1 | Kulový kohout s vypouštěním pro pitnou vodu DN 32 | ks | 7 |  | 0
2 | Kulový kohout pro pitnou vodu DN 25 | ks | 2 |  | 0
3 | Kulový kohout pro pitnou vodu DN 32 | ks | 1 |  | 0
4 | Zpětná klapka DN 25 | ks | 2 |  | 0
5 | Zpětná klapka DN 32 | ks | 1 |  | 0
6 | Kohout KK 1/2" - hadice, dopouštění U.T. | ks | 1 |  | 0
7 | Pojišťovací ventil DN 15 | ks | 1 |  | 0
8 | Pojišťovací ventil DN 20 | ks | 1 |  | 0
9 | El. zásobník TUV - objem 80 L | ks | 1 |  | 0
10 | El. zásobník TUV - objem 200 L - ležatý | ks | 3 |  | 0
2.3 | Ostatní |  |  |  | 0
1 | Stavební přípomoce a práce | komplet | 1 |  | 0
2 | Komplexní zkoušky, zkušební provoz | komplet | 1 |  | 0
3 | Dokumentace skutečného provedení | komplet | 1 |  | 0
4 | ZTI - Zařizovací předměty - specifikace dle TZ |  |  |  | 0
1 | U - Umyvadlo keramické 60cm, kryt na sifon (polonoha), sifon umyvadlový DN 40, umyvadlová baterie stojánková páková, 2x rohový ventil s připojovací hadicí | ks | 4 |  | 0
2 | Ui - Umyvadlo invalidní keramické, sifon umyvadlový DN 40, baterie umyvadlová stojánková, 2x rohový ventil 1/2" - 3/8" | ks | 1 |  | 0
3 | U1 - Umyvadlo nerezové - 1,0 m - venkovní. Nástěnná baterie. Plastový sifon DN 40 | ks | 2 |  | 0
4 | U2 - Umyvadlo nerezové - 1,56 m - venkovní. Nástěnná baterie. Plastový sifon DN 40 | ks | 2 |  | 0
5 | VL - výlevka keramická stacionární, nádržka vysoko položená , baterie výlevková nástěnná páková, 1x rohový ventil s připojovací hadicí | ks | 1 |  | 0
6 | VN - výlevka nerezová závěsná - venkovní, baterie výlevková nástěnná páková, 1x rohový ventil s připojovací hadicí | ks | 1 |  | 0
7 | WC - klozet závěsný invalidní keramický, splach. nádržka vestavěná, ovlád. destička s tlačítkem, rohový ventil 1/2" součástí nádržky | ks | 5 |  | 0
8 | WCi - klozet závěsný invalidní keramický, splach. nádržka vestavěná, ovlád. destička s tlačítkem, rohový ventil 1/2" součástí nádržky | ks | 1 |  | 0
9 | D - Dřez - gastro provoz - dle specifikace gastro | ks | 4 |  | 0
10 | M - myčka gastro - kanalizace HL 400, voda - Prv 1/2" - dle specifikace gastro | ks | 1 |  | 0
11 | P - Pisoár keramický - bílý, tlakové splachování | ks | 1 |  | 0
12 | Sk - sprchový kout, sprchová baterie páková nástěnná, sprchový set | ks | 4 |  | 0
Upřesňující údaje
Veškeré prostupy požárně dělícími konstrukcemi budou požárně utěsněny.
Jedná se o materiálovou specifikaci nenahrazující výrobní přípravu dodavatele. Výpis obsahuje pouze základní položky ve smyslu dodávky.
Při zpracování nabídky je nutné vycházet ze všech částí dokumentace (tj. technické zprávy, všech výkresů i specifikace materiálu. Pouhým oceněním výkazu výměr není možné vypracovat kvalitní nabídku.
Potenciálním dodavatelem musí být odborná firma, která se obeznámila se všemi okolnostmi této zakázky a zahrnula je do nabízené ceny. Součástí ceny musí být veškeré náklady, aby cena byla konečná a zahrnovala celou dodávku akce. Dodavatel ručí za to, že v nabízené ceně je navrženo veškeré potřebné zařízení a výkony.
Předpokládá se, že dodávka je nabízena jako kompletní dílo včetně kompletní montáže, veškerého souvisejícího doplňkového, podružného a montážního materiálu tak, aby celé zařízení bylo funkční a splňovalo všechny předpisy, které se na ně vztahují (součástí potrubí jsou nejen kolena, oblouky, redukce, šroubení, prostupové manžety ale i podpěry, konzoly a závěsy a veškeré ocelové konstrukce nezbytné pro uložení.

## Elektro
Název | Mj | Počet | Cena | Cena celkem
Silnoproudá elektroinstalace
Dodávky
Napojení ve stávající přípojkové skříňi | ks | 1 |  | 0
Typový rozvaděč RE do výklenku. 1x dvoutarifní meření, jistič 25A/3, vč. jističe pro HDO | ks | 1 |  | 0
Rozvaděč RH viz výkres E-09 | ks | 1 |  | 0
Dodávky - celkem |  |  |  | 0
Spínače a zásuvky
Spínače a zásuvky budou dodány kompletní, tj. včetně krytů, rámečků a ostatního příslušenství
Spínač jednopólový; řazení 1, nástěnný, šedý, IP44, pro montáž na hořlavé povrchy | ks | 9 |  | 0
Přepínač sériový; řazení 5, nástěnný, šedý, IP44, pro montáž na hořlavé povrchy | ks | 2 |  | 0
Přepínač střídavý; řazení 6, nástěnný, šedý, IP44, pro montáž na hořlavé povrchy | ks | 16 |  | 0
Přepínač křížový; řazení 7, nástěnný, šedý, IP44, pro montáž na hořlavé povrchy | ks | 2 |  | 0
Ovládač zapínací se svorkou N; řazení 1/0So, 1/0S, vč. doutnavky, nástěnný, šedý, IP44, pro montáž na hořlavé povrchy | ks | 2 |  | 0
Zásuvka jednonásobná IP 44, s ochranným kolíkem, s víčkem; nástěnná, šedá, IP44, pro průběžnou montáž | ks | 44 |  | 0
Koncové prvky budou vzorkovány před objednáním odsouhlaseny investorem
Spínače a zásuvky - celkem |  |  |  | 0
Svítidla
A - KRUHOVÉ PŘISAZENÉ SVÍTIDLO, 15W, IP44, 4000K, Ra=80, pro montáž na hořlavé povrchy | ks | 7 |  | 0
B - KRUHOVÉ PŘISAZENÉ SVÍTIDLO, 28W, IP44, 4000K, Ra=80, pro montáž na hořlavé povrchy | ks | 7 |  | 0
C - PRŮMYSLOVÉ PŘISAZENÉ/ZÁVĚSNÉ, ŠIROKÁ CHARAKTERISTIKA, 2600lm, 18W, IP66, 4000K, Ra=80, UV stabilní | ks | 15 |  | 0
D - PRŮMYSLOVÉ PŘISAZENÉ/ZÁVĚSNÉ, ŠIROKÁ CHARAKTERISTIKA, 3200lm, 22W, IP66, 4000K, Ra=80 | ks | 11 |  | 0
E - PRŮMYSLOVÉ PŘISAZENÉ/ZÁVĚSNÉ, ŠIROKÁ CHARAKTERISTIKA, 4400lm, 30W, IP66, 4000K, Ra=80 | ks | 10 |  | 0
F - PRŮMYSLOVÉ PŘISAZENÉ/ZÁVĚSNÉ, ŠIROKÁ CHARAKTERISTIKA, 6400lm, 43W, IP66, 4000K, Ra=80 | ks | 1 |  | 0
G - KRUHOVÉ PŘISAZENÉ SVÍTIDLO, 9W, IP44, 4000K, Ra=80, pro montáž na hořlavé povrchy, UV stabilní | ks | 1 |  | 0
Svítidla budou dodána kompletní, vč. zdrojů, příslušenství pro upevnění a uchycení, svítidla budou před objednáním vzorkována a odsouhlasena investorem
Svítidla - celkem |  |  |  | 0
EZS
Ústředna PZTS - až 120 sběrnicových zón, až 300 uživatelských kódů, až 15 sekcí, až 32 programovatelných výstupů, 20 vzájemně nezávislých kalendářů, SMS reporty ze systému až 30 uživatelům, 5 uživatelů má možnost využívat kromě SMS i hlasové reporty, 4 nastavitelné PCO, 5 volitelných protokolů pro PCO, vestavěný GSM/GPRS/LAN komunikátor a je vybaven 1 GB paměťovou kartou, možnost rozšíření o bezdrátové prvky, velká skříň, prostor pro AKU záložní baterii 18Ah/12V ve skříni, maximálně 35Ah/12V mimo skříň | ks | 1 |  | 0
Akumulátor 12V/18Ah, olověný, bezúdržbový | ks | 2 |  | 0
Sběrnicová siréna venkovní, 110 dB/1m, stupeň 2 = základna s elektronikou + plastový kryt v barvách bílý kryt / červený maják | ks | 1 |  | 0
Klávesnice – je přístupový modul s LCD displejem, ovládacími klávesami a čtečkou RFID pro ovládání zabezpečovacího systému, obsahuje jeden ovládací segment, a pokud je potřeba, může být vybaven až 20 ovládacími segmenty, komunikuje prostřednictvím sběrnice a je z ní napájen, funkce úspory energie během výpadku napájení, modul je adresovatelný a obsazuje v zabezpečovacím systému jednu pozici | ks | 2 |  | 0
Sběrnicový detektor pohybu PIR určený pro ochranu interiérů prostřednictvím infrapasivní detekce pohybu v místnosti. Charakteristiky detekce lze optimalizovat pomocí výměnných čoček (čočky pro hlídání dlouhých chodeb, pro zamezení spuštění poplachu pohybem domácího zvířete nebo hlídání vertikální záclonou) | ks | 13 |  | 0
Sběrnicový detektor požáru (optická a teplotní detekce) detekuje požár v obytných a komerčních budovách. Umožňuje nastavení detekce: optická a teplotní, optická nebo teplotní, pouze optická nebo pouze teplotní. | ks | 2 |  | 0
Rozbočovač sběrnice - svorkovnice je určena ke spojování vodičů sběrnice v systému, lze instalovat do standardní elektroinstalační krabice. | ks | 3 |  | 0
Kabel sběrnice 2x20AWG + 2x24AWG - třídy hořlavosti B2CA je díky vyšší odolnosti kabelu proti šíření požáru kabelovými svazky a proti úniku toxických zplodin určený pro instalace do prostor s výskytem většího množství osob | m | 153 |  | 0
Kabelová příchytka pro montáž na hořlavé povrchy | ks | 115 |  | 0
Sestavení programu pro systém | ks | 1 |  | 0
Uvedení systému do provozu | ks | 1 |  | 0
Protokolární předání, seznámení s obsluhou, zaškolení | ks | 1 |  | 0
Výchozí revize, vypracování revizní zprávy | ks | 1 |  | 0
EZS - celkem |  |  |  | 0
Kabely a vodiče
CYKY-J 3x1.5 , pevně | m | 293 |  | 0
CYKY-J 3x2.5 , pevně | m | 486 |  | 0
CYKY-J 5x2.5 , pevně | m | 21 |  | 0
CYKY-J 4x10 , pevně | m | 17.13 |  | 0
CYKY-J 5x10 , pevně | m | 28 |  | 0
CMFM-X 3x1.5 , pevně | m | 30 |  | 0
CYKY-J 5x1.5 , pevně | m | 165 |  | 0
CY 6 , pevně | m | 395 |  | 0
CY 10 , pevně | m | 28 |  | 0
Ukončení vodičů a kabelů ve spotřebičích a v rozvaděčích, připojení zařízení ostatních profesí | ks | 175 |  | 0
Kabely a vodiče - celkem |  |  |  | 0
Lišty, trubky, žlaby
Krabice na povrch odbočná/přístrojová, pro montáž na hořlavé podklady | ks | 87 |  | 0
Ekvipotenciální svorkovnice | ks | 1 |  | 0
Kabelová příchytka pro montáž na hořlavé povrchy | ks | 850 |  | 0
Lišty, trubky, žlaby - celkem |  |  |  | 0
Stavební přípomoce
Vrtaný prostup konstrukcí | ks | 25 |  | 0
Stavební přípomoce - celkem |  |  |  | 0
Uzemnění
Páska 30x4 (0,95 kg/m), pevně | m | 97 |  | 0
Drát 10 drát o 10mm(0,62kg/m), pevně | m | 6 |  | 0
SR 2a svorka páska-páska M6 | ks | 18 |  | 0
SR 3b svorka páska-drát | ks | 8 |  | 0
SZa zkušební - plechová | ks | 1 |  | 0
Ekvipotenciální svorkovnice EPS2, vč. krytu | ks | 1 |  | 0
Uzemnění - celkem |  |  |  | 0
Ochrana před bleskem
Drát pr. 8 mm AlMgSi polotvrdý, pevně | m | 55 |  | 0
Podpěra vedení na střechu | ks | 40 |  | 0
Podpěra vedení na svod | ks | 15 |  | 0
SS spojovací | ks | 10 |  | 0
SZa zkušební - plechová | ks | 2 |  | 0
Ochranný úhelník, včetně držáků | ks | 2 |  | 0
SP připojovací | ks | 4 |  | 0
Jímač 1,5m, vč. kotevního materiálu na hřebenovou střebu - dodatečná ochrana pro zařízení vyčnívající nad chráněnou rovinu (světlíky, kond. jednotky, zařízení VZT, ...) | ks | 1 |  | 0
Ochrana před bleskem - celkem |  |  |  | 0
Drobné zemní práce
Vytýčení trati - Kabelové vedení ve volném terénu | km | 0.04 |  | 0
Hloubení kabelové rýhy - Zemina třídy 3, šíře 350mm,hloubka 800mm | m | 30 |  | 0
Hloubení kabelové rýhy - Zemina třídy 3, šíře 500mm,hloubka 1100mm | m | 10 |  | 0
Zřízení kabelového lože - Z kopaného písku, bez zakrytí, šíře do 65cm,tloušťka 10cm | m | 80 |  | 0
Folie výstražná z PVC - Šířka 33cm | m | 40 |  | 0
Zához kabelové rýhy - Zemina třídy 3, šíře 350mm,hloubka 800mm | m | 30 |  | 0
Zához kabelové rýhy - Zemina třídy 3, šíře 500mm,hloubka 1100mm | m | 10 |  | 0
Úprava povrchu - Provizorní úprava terénu v zemina třídy 3 | m2 | 40 |  | 0
Finální úpravu povrchu provede dodavatel stavby
Drobné zemní práce - celkem |  |  |  | 0
Ostatní
Příspěvek na recyklaci svítidel a zdrojů | ks | 1 |  | 0
Pronájem pojízdného lešení | den | 4 |  | 0
Provedení revize a vypracování revizní zprávy | ks | 1 |  | 0
Dokumentace skutečného provedení | ks | 1 |  | 0
Doprava | ks | 1 |  | 0
Podružný materiál | ks | 1 |  | 0
Ostatní - celkem |  |  |  | 0
Silnoproudá elektroinstalace - celkem |  |  |  | 0
Podružným materiálem jsou myšleny hmoždinky, vruty, šrouby, kabelová oka, dutinky, svazovací pásky, příchytky pro vodiče a kabely a další výše nespecifikovaný materiál potřebný ke zdárnému a funkčnímu dokončení díla
Všechna el. zařízení, systémy a konstrukce budou oceňovány a dodávány plně funkční, tj. včetně všech komponentů, upevňovacích prvků, podpor a prostupů atd. Ceny obsahují náklady na přesun hmot a případný odvoz sutě, pokud není v zadávacích podmínkách uvedeno jinak.
Tento orientační propočet slouží pouze k porovnání cenových nabídek uchazečů. Předmětem výběrového řízení je dílo specifikované projektovou dokumentací. Uchazeč o zakázku provede kontrolu tohoto výkazu, případné doplnění o zařízení, konstrukce a práce nutné, ke kompletnímu provedení díla dle projektové dokumentace, ČSN EN a legislativy.